## User Input
| Return Air Temperature: | 85 |  | Percent Unit Load: | 70%
[8 empty] | Atlanta, GA | 2 |  | 3 | DA125
Boston, MA
[8 empty] | Charlotte, NC |  |  |  | Boston, MA
Chicago, IL
[8 empty] | Columbus, OH |  | DA080
[8 empty] | Dallas, TX |  | DA085
[8 empty] | Denver, CO |  | DA125
[8 empty] | Kansas City, MO |  | DA150
Los Angeles, CA
Milwaukee, WI
[8 empty] | Minneapolis, MN |  |  |  |  | 70
[8 empty] | New York, NY |  |  |  |  | 85
Phoenix, AZ
Portland, OR
San Francisco, CA
Seattle, WA
Washington D.C.
Canada - Edmonton
Canada - Toronto
Canada - Vancouver
Select Unit: |  |  | Rated Capacity: | 130 kW Sensible |  | Operating Capacity: | 91 kW Sensible

## Bin Hours (hidden)
| 2 | 3 | 4 | 5 | 6 | 7 | 8 | 9 | 10 | 11 | 12 | 13 | 14 | 15 | 16 | 17 | 18 | 19 | 20 | 21 | [5 empty] | BOSTON | Canada
| below 5 | 5-9 | 10-14 | 15-19 | 20-24 | 25-29 | 30-34 | 35-39 | 40-44 | 45-49 | 50-54 | 55-59 | 60-64 | 65-69 | 70-74 | 75-79 | 80-84 | 85-89 | 90-94 | above 95 | [5 empty] | CHICOPEE | [6 empty] | 2 | 3 | 4 | 5 | 6 | 7 | 8 | 9 | 10 | 11 | 12 | 13 | 14 | 15 | 16 | 17 | 18 | 19 | 20 | 21
Phoenix, AZ | 0 | 0 | 0 | 0 | 0 | 3 | 24 | 123 | 318 | 559 | 750 | 812 | 782 | 744 | 731 | 721 | 752 | 715 | 619 | 1106 |  | 24 | Massachusetts | 248 |  | HANSCOM AFB | Alabama | citycode | city | state | source |  | below 5 | 5-9 | 10-14 | 15-19 | 20-24 | 25-29 | 30-34 | 35-39 | 40-44 | 45-49 | 50-54 | 55-59 | 60-64 | 65-69 | 70-74 | 75-79 | 80-84 | 85-89 | 90-94 | above 95
Los Angeles, CA | 0 | 0 | 0 | 0 | 0 | 0 | 0 | 4 | 42 | 249 | 868 | 1884 | 2364 | 1878 | 1040 | 312 | 85 | 24 | 9 | 3 |  | 1 | BOSTON | 6 | 248 | FALMOUTH | Alaska | 1 | Anniston | Alabama | ANNISTON/CALHOUN | Alabama - Anniston | 1 | 5 | 7 | 29 | 69 | 176 | 312 | 427 | 545 | 630 | 685 | 748 | 824 | 972 | 1271 | 829 | 567 | 423 | 194 | 46
San Francisco, CA | 0 | 0 | 0 | 0 | 0 | 1 | 6 | 66 | 354 | 973 | 2267 | 2418 | 1439 | 742 | 322 | 97 | 46 | 20 | 7 | 1 |  |  | Massachusetts - BOSTON | 253 | 249 | SOUTH WEYMOUTH | Arizona | 2 | BIRMINGHAM | Alabama | BIRMINGHAM | Alabama - BIRMINGHAM | 2 | 4 | 11 | 32 | 78 | 177 | 290 | 418 | 515 | 604 | 676 | 726 | 866 | 940 | 1234 | 889 | 625 | 432 | 194 | 45
Denver, CO | 91 | 77 | 118 | 191 | 358 | 548 | 703 | 727 | 710 | 698 | 735 | 738 | 785 | 699 | 524 | 414 | 321 | 209 | 95 | 19 |  |  |  |  | 250 | WORCESTER | Arkansas | 3 | CALHOUN | Alabama | ANNISTON | Alabama - CALHOUN | 1 | 5 | 7 | 29 | 69 | 176 | 312 | 427 | 545 | 630 | 685 | 748 | 824 | 972 | 1271 | 829 | 567 | 423 | 194 | 46
Washington D.C. | 15 | 23 | 59 | 130 | 253 | 418 | 617 | 692 | 704 | 678 | 697 | 676 | 741 | 856 | 845 | 563 | 420 | 257 | 98 | 19 |  |  |  |  | 251 |  | California | 4 | DOTHAN | Alabama | DOTHAN | Alabama - DOTHAN | 0 | 0 | 1 | 5 | 14 | 50 | 131 | 243 | 377 | 499 | 648 | 720 | 859 | 966 | 1411 | 1220 | 771 | 527 | 268 | 49
Atlanta, GA | 3 | 4 | 12 | 28 | 60 | 144 | 295 | 428 | 549 | 643 | 699 | 768 | 851 | 976 | 1225 | 878 | 636 | 386 | 148 | 30 |  |  |  |  | 252 |  | Colorado | 5 | FT RUCKER | Alabama | CAIRNS AAF | Alabama - FT RUCKER | 0 | 0 | 1 | 5 | 16 | 62 | 157 | 275 | 389 | 518 | 636 | 720 | 859 | 977 | 1359 | 1189 | 745 | 532 | 269 | 50
Chicago, IL | 162 | 123 | 162 | 236 | 351 | 519 | 778 | 780 | 627 | 589 | 605 | 626 | 699 | 696 | 689 | 540 | 340 | 163 | 62 | 12 |  |  |  |  | 253 |  | Connecticut | 6 | HUNTSVILLE | Alabama | MADISON | Alabama - HUNTSVILLE | 5 | 8 | 17 | 49 | 107 | 197 | 368 | 478 | 567 | 652 | 697 | 768 | 835 | 930 | 1200 | 782 | 556 | 366 | 149 | 30
Kansas City, MO | 65 | 71 | 114 | 167 | 261 | 397 | 590 | 598 | 582 | 565 | 598 | 655 | 746 | 796 | 830 | 690 | 512 | 313 | 147 | 61 | [6 empty] | D.C. | 7 | MAXWELL AFB | Alabama | MONTGOMERY | Alabama - MAXWELL AFB | 0 | 0 | 2 | 4 | 15 | 63 | 155 | 274 | 411 | 544 | 651 | 714 | 806 | 886 | 1187 | 1276 | 809 | 564 | 315 | 86
Boston, MA | 15 | 37 | 88 | 181 | 284 | 441 | 668 | 788 | 832 | 760 | 766 | 777 | 787 | 804 | 688 | 422 | 247 | 121 | 44 | 8 | [6 empty] | Delaware | 8 | MOBILE | Alabama | BATES | Alabama - MOBILE | 0 | 1 | 3 | 5 | 15 | 57 | 138 | 236 | 353 | 471 | 623 | 691 | 851 | 1002 | 1428 | 1338 | 777 | 520 | 229 | 22
Minneapolis, MN | 476 | 210 | 260 | 356 | 424 | 554 | 716 | 630 | 516 | 499 | 530 | 613 | 687 | 688 | 651 | 450 | 299 | 145 | 46 | 11 | [6 empty] | Florida | 9 | MONTGOMERY | Alabama | DANNELLY | Alabama - MONTGOMERY | 0 | 1 | 3 | 8 | 32 | 104 | 221 | 331 | 450 | 569 | 677 | 722 | 845 | 946 | 1330 | 1029 | 671 | 498 | 269 | 55
New York, NY | 5 | 16 | 40 | 104 | 215 | 349 | 517 | 739 | 836 | 826 | 818 | 737 | 767 | 856 | 886 | 619 | 295 | 104 | 28 | 5 | [6 empty] | Georgia | 10 | MUSCLE SHOALS | Alabama | MUSCLE SHOALS | Alabama - MUSCLE SHOALS | 5 | 6 | 16 | 50 | 108 | 204 | 382 | 472 | 557 | 654 | 699 | 725 | 841 | 921 | 1123 | 791 | 578 | 387 | 194 | 47
Charlotte, NC | 0 | 4 | 7 | 32 | 75 | 175 | 358 | 497 | 616 | 679 | 723 | 752 | 841 | 963 | 1153 | 802 | 571 | 350 | 137 | 27 | [6 empty] | Hawaii | 11 | TUSCALOOSA | Alabama | TUSCALOOSA | Alabama - TUSCALOOSA | 1 | 3 | 8 | 21 | 65 | 167 | 298 | 381 | 503 | 579 | 680 | 709 | 822 | 883 | 1202 | 969 | 653 | 476 | 279 | 65
Columbus, OH | 64 | 69 | 119 | 181 | 299 | 463 | 691 | 705 | 630 | 633 | 654 | 671 | 767 | 809 | 813 | 551 | 396 | 190 | 52 | 7 | [6 empty] | Idaho | 12 | ANCHORAGE | Alaska | ANCHORAGE | Alaska - ANCHORAGE | 383 | 259 | 360 | 503 | 630 | 795 | 919 | 777 | 669 | 788 | 1001 | 955 | 495 | 175 | 45 | 7 | 0 | 0 | 0 | 0
Portland, OR | 0 | 0 | 4 | 19 | 34 | 95 | 324 | 634 | 1094 | 1356 | 1246 | 1243 | 1063 | 646 | 435 | 264 | 164 | 88 | 36 | 15 | [6 empty] | Illinois | 13 | ANIAK | Alaska | ANIAK | Alaska - ANIAK | 1045 | 376 | 414 | 442 | 456 | 571 | 792 | 848 | 708 | 816 | 906 | 656 | 352 | 159 | 72 | 24 | 6 | 0 | 0 | 0
Dallas, TX | 0 | 2 | 7 | 23 | 45 | 99 | 221 | 323 | 457 | 538 | 624 | 651 | 721 | 819 | 947 | 1034 | 911 | 615 | 452 | 270 | [6 empty] | Indiana | 14 | ANNETTE ISLAND | Alaska | ANNETTE ISLAND | Alaska - ANNETTE ISLAND | 0 | 8 | 27 | 56 | 106 | 237 | 590 | 1174 | 1639 | 1567 | 1554 | 1089 | 435 | 172 | 69 | 29 | 8 | 1 | 0 | 0
Seattle, WA | 0 | 0 | 4 | 11 | 24 | 75 | 266 | 684 | 1249 | 1534 | 1477 | 1341 | 918 | 526 | 330 | 185 | 93 | 32 | 9 | 1 | [6 empty] | Iowa | 15 | BARROW | Alaska | POST-ROGERS | Alaska - BARROW | 3763 | 415 | 404 | 404 | 455 | 599 | 1146 | 818 | 385 | 197 | 103 | 48 | 17 | 5 | 1 | 0 | 0 | 0 | 0 | 0
Milwaukee, WI | 180 | 131 | 195 | 262 | 398 | 564 | 816 | 826 | 660 | 616 | 628 | 615 | 736 | 739 | 630 | 390 | 237 | 97 | 33 | 8 | [6 empty] | Kansas | 16 | BARTER ISLAND | Alaska | BARTER ISLAND | Alaska - BARTER ISLAND | 3627 | 439 | 412 | 392 | 420 | 535 | 1153 | 981 | 473 | 204 | 86 | 30 | 7 | 1 | 0 | 0 | 0 | 0 | 0 | 0
Canada - Edmonton | 798 | 275 | 348 | 411 | 345 | 633 | 793 | 739 | 509 | 748 | 878 | 841 | 617 | 314 | 302 | 144 | 48 | 6 | 1 | 0 | [6 empty] | Kentucky | 17 | BETHEL | Alaska | BETHEL | Alaska - BETHEL | 1291 | 370 | 429 | 446 | 511 | 632 | 974 | 771 | 617 | 825 | 922 | 536 | 255 | 123 | 45 | 11 | 2 | 0 | 0 | 0
Canada - Toronto | 148 | 167 | 263 | 368 | 337 | 592 | 890 | 859 | 519 | 684 | 697 | 754 | 761 | 516 | 601 | 363 | 178 | 44 | 17 | 2 | [6 empty] | Louisiana | 18 | BETTLES FIELD | Alaska | BETTLES FIELD | Alaska - BETTLES FIELD | 2445 | 473 | 446 | 437 | 393 | 408 | 488 | 454 | 457 | 569 | 629 | 580 | 418 | 275 | 172 | 87 | 25 | 5 | 0 | 0
Canada - Vancouver | 0 | 1 | 12 | 33 | 50 | 162 | 413 | 838 | 1017 | 1628 | 1426 | 1405 | 1008 | 425 | 270 | 63 | 9 | 0 | 0 | 0 | [6 empty] | Maine | 19 | CAPE LISBURNE | Alaska | CAPE LISBURNE | Alaska - CAPE LISBURNE | 2652 | 507 | 408 | 439 | 516 | 704 | 915 | 879 | 711 | 548 | 317 | 128 | 29 | 7 | 0 | 0 | 0 | 0 | 0 | 0
[27 empty] | Maryland | 20 | CAPE NEWENHAM | Alaska | CAPE NEWENHAM | Alaska - CAPE NEWENHAM | 516 | 225 | 266 | 341 | 442 | 802 | 1409 | 1237 | 959 | 1338 | 941 | 237 | 39 | 7 | 0 | 0 | 0 | 0 | 0 | 0
| 0 | 5 | 10 | 15 | 20 | 25 | 30 | 35 | 40 | 45 | 50 | 55 | 60 | 65 | 70 | 75 | 80 | 85 | 90 | 95 | [6 empty] | Massachusetts | 21 | CAPE ROMANZOFF | Alaska | CAPE ROMANZOFF | Alaska - CAPE ROMANZOFF | 874 | 373 | 416 | 513 | 650 | 951 | 1183 | 811 | 876 | 1122 | 643 | 245 | 75 | 20 | 6 | 2 | 0 | 0 | 0 | 0
Massachusetts - BOSTON | 15 | 37 | 88 | 181 | 284 | 441 | 668 | 788 | 832 | 760 | 766 | 777 | 787 | 804 | 688 | 422 | 247 | 121 | 44 | 8 | [6 empty] | Michigan | 22 | COLD BAY | Alaska | COLD BAY | Alaska - COLD BAY | 15 | 48 | 106 | 218 | 341 | 622 | 1389 | 1855 | 1367 | 1426 | 1102 | 231 | 34 | 5 | 0 | 0 | 0 | 0 | 0 | 0
Delta | 85 | 80 | 75 | 70 | 65 | 60 | 55 | 50 | 45 | 40 | 35 | 30 | 25 | 20 | 15 | 10 | 5 | 0 | 0 | 0 | [6 empty] | Minnesota | 23 | CORDOVA | Alaska | MILE 13 | Alaska - CORDOVA | 212 | 147 | 197 | 257 | 349 | 564 | 1024 | 1308 | 1290 | 1135 | 1165 | 682 | 269 | 106 | 41 | 11 | 3 | 0 | 0 | 0
% Full EconoPhase | 1 | 1 | 1 | 1 | 1 | 1 | 1 | 1 | 1 | 0.88889 | 0.77778 | 0.66667 | 0.55556 | 0.44444 | 0.33333 | 0.22222 | 0.11111 | 0 | 0 | 0 | [6 empty] | Mississippi | 24 | DUTCH HARBOR | Alaska | DUTCH HARBOR | Alaska - DUTCH HARBOR | 0 | 1 | 7 | 52 | 161 | 400 | 1022 | 2042 | 1844 | 1762 | 1096 | 300 | 58 | 12 | 3 | 0 | 0 | 0 | 0 | 0
% Partial EconoPhase | 1 | 1 | 1 | 1 | 1 | 1 | 1 | 1 | 1 | 1 | 1 | 0.88889 | 0.77778 | 0.66667 | 0.55556 | 0.44444 | 0.33333 | 0.22222 | 0.11111 | 0 | [6 empty] | Missouri | 25 | EIELSON AFB | Alaska | EIELSON AFB | Alaska - EIELSON AFB | 2230 | 395 | 393 | 382 | 383 | 397 | 471 | 463 | 485 | 557 | 703 | 670 | 525 | 344 | 212 | 103 | 37 | 9 | 1 | 0
Full Econo? | 1 | 1 | 1 | 1 | 1 | 1 | 1 | 1 | 1 | 1 | 1 | 0 | 0 | 0 | 0 | 0 | 0 | 0 | 0 | 0 | [6 empty] | Montana | 26 | ELMENDORF AFB | Alaska | ELMENDORF AFB | Alaska - ELMENDORF AFB | 563 | 296 | 378 | 505 | 629 | 756 | 845 | 717 | 658 | 799 | 997 | 888 | 473 | 190 | 55 | 11 | 1 | 0 | 0 | 0
Partial Econo? | 1 | 1 | 1 | 1 | 1 | 1 | 1 | 1 | 1 | 1 | 1 | 1 | 1 | 0 | 0 | 0 | 0 | 0 | 0 | 0 | [6 empty] | Nebraska | 27 | FORT YUKON | Alaska | FORT YUKON | Alaska - FORT YUKON | 2869 | 443 | 388 | 354 | 335 | 355 | 419 | 382 | 364 | 474 | 566 | 597 | 500 | 349 | 211 | 109 | 35 | 6 | 0 | 0
[27 empty] | Nevada | 28 | FT RICHARDSON | Alaska | BRYN | Alaska - FT RICHARDSON | 1307 | 647 | 925 | 1087 | 1363 | 1514 | 1750 | 0 | 0 | 0 | 0 | 0 | 0 | 0 | 0 | 0 | 0 | 0 | 0 | 0
| 0 | 5 | 10 | 15 | 20 | 25 | 30 | 35 | 40 | 45 | 50 | 55 | 60 | 65 | 70 | 75 | 80 | 85 | 90 | 95 | [6 empty] | New Hampshire | 29 | FT.GREELY | Alaska | ALLEN AAF | Alaska - FT.GREELY | 1700 | 423 | 456 | 511 | 498 | 474 | 506 | 486 | 522 | 646 | 763 | 703 | 503 | 320 | 164 | 62 | 19 | 4 | 0 | 0
Full Pump Hours | 15 | 37 | 88 | 181 | 284 | 441 | 668 | 788 | 832 | 760 | 766 | 0 | 0 | 0 | 0 | 0 | 0 | 0 | 0 | 0 | 4860 | [5 empty] | New Jersey | 30 | GALENA | Alaska | GALENA | Alaska - GALENA | 2199 | 456 | 467 | 461 | 435 | 439 | 489 | 491 | 446 | 530 | 706 | 681 | 467 | 273 | 143 | 60 | 15 | 2 | 0 | 0
Partial Hours | 0 | 0 | 0 | 0 | 0 | 0 | 0 | 0 | 0 | 0 | 0 | 777 | 787 | 0 | 0 | 0 | 0 | 0 | 0 | 0 | 1564 | [5 empty] | New Mexico | 31 | GULKANA | Alaska | GULKANA | Alaska - GULKANA | 1789 | 400 | 427 | 413 | 439 | 566 | 628 | 632 | 651 | 775 | 736 | 537 | 368 | 222 | 112 | 47 | 14 | 2 | 0 | 0
Compressor Hours | 0 | 0 | 0 | 0 | 0 | 0 | 0 | 0 | 0 | 0 | 0 | 0 | 0 | 804 | 688 | 422 | 247 | 121 | 44 | 8 | 2334 | [5 empty] | New York | 32 | HOMER | Alaska | HOMER | Alaska - HOMER | 117 | 151 | 231 | 328 | 461 | 687 | 1077 | 1311 | 1098 | 1111 | 1179 | 752 | 224 | 29 | 4 | 0 | 0 | 0 | 0 | 0
[27 empty] | North Carolina | 33 | ILIAMNA | Alaska | ILIAMNA | Alaska - ILIAMNA | 615 | 244 | 297 | 360 | 419 | 582 | 1058 | 1223 | 877 | 967 | 1092 | 625 | 257 | 109 | 28 | 6 | 0 | 0 | 0 | 0
[27 empty] | North Dakota | 34 | INDIAN MTN | Alaska | INDIAN MTN | Alaska - INDIAN MTN | 2026 | 518 | 572 | 547 | 495 | 500 | 503 | 447 | 514 | 632 | 654 | 534 | 378 | 240 | 132 | 55 | 13 | 1 | 0 | 0
Full Pump Hours | 15 | 37 | 88 | 181 | 284 | 441 | 668 | 788 | 832 | 760 | 766 | 0 | 0 | 0 | 0 | 0 | 0 | 0 | 0 | 0 | 0.55 | 55% | - Full EconoPhase | 55% - Full EconoPhase |  |  | Ohio | 35 | JUNEAU INTL AIRPORT | Alaska | JUNEAU INTL AIRPORT | Alaska - JUNEAU INTL AIRPORT | 79 | 101 | 153 | 207 | 315 | 477 | 1022 | 1355 | 1226 | 1185 | 1335 | 740 | 329 | 147 | 65 | 20 | 3 | 0 | 0 | 0
Partial Hours | 0 | 0 | 0 | 0 | 0 | 0 | 0 | 0 | 0 | 0 | 766 | 777 | 787 | 0 | 0 | 0 | 0 | 0 | 0 | 0 | 0.18 | 18% | - Partial EconoPhase | 18% - Partial EconoPhase |  |  | Oklahoma | 36 | KENAI | Alaska | KENAI | Alaska - KENAI | 621 | 232 | 306 | 410 | 537 | 770 | 1092 | 906 | 778 | 940 | 1109 | 681 | 275 | 82 | 20 | 3 | 0 | 0 | 0 | 0
Compressor Hours | 0 | 0 | 0 | 0 | 0 | 0 | 0 | 0 | 0 | 0 | 0 | 0 | 787 | 804 | 688 | 422 | 247 | 121 | 44 | 8 | 0.27 | 27% | - Compressor | 27% - Compressor |  |  | Oregon | 37 | KING SALMON | Alaska | KING SALMON | Alaska - KING SALMON | 838 | 250 | 270 | 357 | 414 | 583 | 996 | 1140 | 906 | 987 | 1005 | 586 | 266 | 107 | 43 | 11 | 0 | 0 | 0 | 0
[27 empty] | Pennsylvania | 38 | KODIAK | Alaska | KODIAK | Alaska - KODIAK | 14 | 32 | 82 | 167 | 284 | 518 | 968 | 1668 | 1543 | 1267 | 1263 | 619 | 240 | 70 | 22 | 4 | 0 | 0 | 0 | 0
| Below 0 | 5 | 10 | 15 | 20 | 25 | 30 | 35 | 40 | 45 | 50 | 55 | 60 | 65 | 70 | 75 | 80 | 85 | 90 | Above 95 | [6 empty] | Rhode Island | 39 | KOTZEBUE | Alaska | RALPH WIEN | Alaska - KOTZEBUE | 2302 | 499 | 520 | 524 | 570 | 550 | 654 | 637 | 535 | 590 | 675 | 427 | 191 | 62 | 16 | 2 | 1 | 0 | 0 | 0
Full Pump Hours | 15 | 37 | 88 | 181 | 284 | 441 | 668 | 788 | 832 | 760 | 766 | #N/A | #N/A | #N/A | #N/A | #N/A | #N/A | #N/A | #N/A | #N/A | [6 empty] | South Carolina | 40 | MCGRATH | Alaska | MCGRATH | Alaska - MCGRATH | 1995 | 390 | 418 | 429 | 429 | 457 | 583 | 566 | 557 | 654 | 775 | 632 | 421 | 250 | 141 | 49 | 14 | 1 | 0 | 0
Partial Hours | #N/A | #N/A | #N/A | #N/A | #N/A | #N/A | #N/A | #N/A | #N/A | #N/A | 766 | 777 | 787 | #N/A | #N/A | #N/A | #N/A | #N/A | #N/A | #N/A | [6 empty] | South Dakota | 41 | MERRILL | Alaska | MERRILL | Alaska - MERRILL | 414 | 270 | 366 | 487 | 639 | 781 | 896 | 702 | 635 | 749 | 951 | 947 | 580 | 252 | 73 | 14 | 1 | 0 | 0 | 0
Compressor Hours | #N/A | #N/A | #N/A | #N/A | #N/A | #N/A | #N/A | #N/A | #N/A | #N/A | #N/A | #N/A | 787 | 804 | 688 | 422 | 247 | 121 | 44 | 8 | [6 empty] | Tennessee | 42 | MIDDLETON ISLAND | Alaska | MIDDLETON ISLAND | Alaska - MIDDLETON ISLAND | 8 | 3 | 4 | 32 | 112 | 282 | 727 | 1817 | 1996 | 1427 | 1515 | 732 | 92 | 11 | 2 | 0 | 0 | 0 | 0 | 0
[27 empty] | Texas | 43 | MITCHELL | Alaska | ADAK NAS | Alaska - MITCHELL | 0 | 0 | 6 | 24 | 100 | 429 | 1396 | 2252 | 1862 | 1673 | 818 | 167 | 28 | 5 | 1 | 0 | 0 | 0 | 0 | 0
[27 empty] | Utah | 44 | NENANA | Alaska | NENANA | Alaska - NENANA | 2068 | 424 | 449 | 441 | 437 | 462 | 521 | 462 | 478 | 595 | 684 | 612 | 478 | 332 | 191 | 89 | 28 | 6 | 0 | 0
[27 empty] | Vermont | 45 | NOME | Alaska | NOME | Alaska - NOME | 1346 | 423 | 505 | 580 | 615 | 743 | 932 | 680 | 677 | 832 | 758 | 389 | 176 | 72 | 23 | 7 | 1 | 0 | 0 | 0
| 20: DA080; 25: 1; 30: 45; 50: DA080; 55: DA085; 60: DA125; 65: DA150 | [6 empty] | Virginia | 46 | NORTHWAY | Alaska | NORTHWAY | Alaska - NORTHWAY | 2565 | 413 | 380 | 369 | 366 | 413 | 457 | 448 | 512 | 629 | 685 | 576 | 429 | 282 | 152 | 61 | 22 | 2 | 0 | 0
| 20: DA085; 25: 1; 30: 50; 45: 70; 50: 62; 55: 68; 60: 105; 65: 125; 75: 130 | [6 empty] | Washington | 47 | NORTHWAY | Alaska | NORTHWAY | Alaska - NORTHWAY | 2565 | 413 | 380 | 369 | 366 | 413 | 457 | 448 | 512 | 629 | 685 | 576 | 429 | 282 | 152 | 61 | 22 | 2 | 0 | 0
| DA125 | 1 | 45 |  | DA125 | 1 | 45 |  |  | 75 | 67 | 73 | 112 | 134 |  | 91 | [10 empty] | West Virginia | 48 | PORT HEIDEN | Alaska | PORT HEIDEN | Alaska - PORT HEIDEN | 244 | 159 | 193 | 269 | 406 | 701 | 1259 | 1433 | 1214 | 1299 | 1004 | 407 | 127 | 36 | 7 | 1 | 0 | 0 | 0 | 0
Return Air | Below 0: 85; 20: DA150; 25: 1.2; 30: 45; 45: 80; 50: 72; 55: 78; 60: 123; 65: 145 | [6 empty] | Wisconsin | 49 | SAINT PAUL ISLAND | Alaska | SAINT PAUL ISLAND | Alaska - SAINT PAUL ISLAND | 89 | 109 | 189 | 324 | 516 | 739 | 1670 | 1720 | 1318 | 1627 | 430 | 28 | 2 | 0 | 0 | 0 | 0 | 0 | 0 | 0
% Load | Below 0: 0.7; 20: DA125 - EconoPhase Hours; 45: 85; 50: 77; 55: 83; 60: 130; 65: 153 | [6 empty] | Wyoming | 50 | SHMYA | Alaska | EARECKSON | Alaska - SHMYA | 0 | 0 | 1 | 12 | 118 | 655 | 1859 | 2160 | 1566 | 1723 | 623 | 41 | 2 | 0 | 0 | 0 | 0 | 0 | 0 | 0
| 45: 90; 50: 80; 55: 88; 60: 138; 65: 162 | [7 empty] | 51 | SITKA | Alaska | JAPONSKI | Alaska - SITKA | 2 | 8 | 26 | 64 | 113 | 261 | 689 | 1348 | 1672 | 1492 | 1554 | 1128 | 314 | 70 | 16 | 4 | 0 | 0 | 0 | 0
| 45: 95; 50: 84; 55: 94; 60: 146; 65: 170 | [7 empty] | 52 | SPARREVOHN | Alaska | SPARREVOHN | Alaska - SPARREVOHN | 1125 | 311 | 339 | 461 | 533 | 780 | 991 | 830 | 819 | 936 | 790 | 469 | 236 | 98 | 32 | 9 | 0 | 0 | 0 | 0
| 45: 100; 50: 86; 55: 96; 60: 150; 65: 174 | [7 empty] | 53 | TATALINA | Alaska | TATALINA | Alaska - TATALINA | 1560 | 440 | 490 | 533 | 510 | 547 | 647 | 530 | 590 | 751 | 800 | 604 | 382 | 217 | 107 | 40 | 11 | 2 | 0 | 0
| 45: 105; 50: 87; 55: 98; 60: 152; 65: 176 | [7 empty] | 54 | TIN CITY AFS | Alaska | TIN CITY AFS | Alaska - TIN CITY AFS | 2105 | 502 | 456 | 487 | 539 | 804 | 987 | 769 | 927 | 749 | 287 | 109 | 29 | 7 | 0 | 0 | 0 | 0 | 0 | 0
[28 empty] | 55 | UNALAKLEET | Alaska | UNALAKLEET | Alaska - UNALAKLEET | 1510 | 467 | 507 | 576 | 602 | 674 | 735 | 659 | 544 | 678 | 830 | 599 | 262 | 83 | 23 | 8 | 2 | 0 | 0 | 0
[28 empty] | 56 | WHITTIER | Alaska | WHITTIER | Alaska - WHITTIER | 23 | 74 | 132 | 247 | 364 | 606 | 1280 | 1579 | 989 | 1055 | 1283 | 666 | 294 | 127 | 37 | 4 | 0 | 0 | 0 | 0
[28 empty] | 57 | YAKUTAT | Alaska | YAKUTAT | Alaska - YAKUTAT | 93 | 94 | 152 | 208 | 324 | 604 | 1154 | 1392 | 1260 | 1093 | 1325 | 792 | 204 | 48 | 14 | 4 | 1 | 0 | 0 | 0
[28 empty] | 58 | DAVIS-MONTHAN AFB | Arizona | DAVIS-MONTHAN AFB | Arizona - DAVIS-MONTHAN AFB | 0 | 0 | 0 | 0 | 1 | 8 | 60 | 192 | 404 | 626 | 812 | 818 | 782 | 779 | 897 | 917 | 796 | 619 | 539 | 508
[28 empty] | 59 | FLAGSTAFF | Arizona | FLAGSTAFF | Arizona - FLAGSTAFF | 43 | 52 | 101 | 222 | 417 | 781 | 959 | 894 | 754 | 791 | 772 | 754 | 627 | 528 | 455 | 358 | 188 | 58 | 7 | 0
[28 empty] | 60 | FORT HUACHUCA | Arizona | LIBBY | Arizona - FORT HUACHUCA | 0 | 0 | 0 | 2 | 11 | 49 | 189 | 364 | 551 | 738 | 802 | 829 | 886 | 1047 | 1036 | 873 | 674 | 434 | 207 | 66
[28 empty] | 61 | LUKE AFB | Arizona | PHOENIX | Arizona - LUKE AFB | 0 | 0 | 0 | 0 | 0 | 3 | 24 | 123 | 318 | 559 | 750 | 812 | 782 | 744 | 731 | 721 | 752 | 715 | 619 | 1106
[28 empty] | 62 | PHOENIX | Arizona | SKY HARBOR | Arizona - PHOENIX | 0 | 0 | 0 | 0 | 0 | 1 | 11 | 63 | 197 | 410 | 662 | 791 | 784 | 739 | 750 | 745 | 779 | 809 | 705 | 1316
[28 empty] | 63 | TUCSON | Arizona | TUCSON | Arizona - TUCSON | 0 | 0 | 0 | 0 | 2 | 12 | 75 | 209 | 400 | 616 | 768 | 773 | 768 | 789 | 881 | 909 | 784 | 621 | 526 | 626
[28 empty] | 64 | WINSLOW | Arizona | WINSLOW | Arizona - WINSLOW | 17 | 20 | 51 | 132 | 257 | 450 | 583 | 660 | 690 | 730 | 726 | 696 | 746 | 726 | 656 | 533 | 439 | 342 | 214 | 85
[28 empty] | 65 | YUMA | Arizona | YUMA | Arizona - YUMA | 0 | 0 | 0 | 0 | 0 | 0 | 3 | 24 | 95 | 307 | 603 | 797 | 862 | 842 | 833 | 809 | 850 | 831 | 668 | 1235
[28 empty] | 66 | EAKER AFB | Arkansas | EAKER AFB | Arkansas - EAKER AFB | 8 | 13 | 31 | 77 | 135 | 246 | 456 | 542 | 604 | 596 | 642 | 668 | 757 | 814 | 952 | 876 | 627 | 420 | 228 | 71
[28 empty] | 67 | EL DORADO | Arkansas | GOODWIN | Arkansas - EL DORADO | 0 | 1 | 9 | 31 | 77 | 192 | 322 | 418 | 510 | 564 | 653 | 687 | 786 | 935 | 1157 | 910 | 630 | 491 | 302 | 85
[6 empty] | below 5 | 5-9 | 10-14 | 15-19 | 20-24 | 25-29 | 30-34 | 35-39 | 40-44 | 45-49 | 50-54 | 55-59 | 60-64 | 65-69 | 70-74 | 75-79 | 80-84 | 85-89 | 90-94 | above 95 |  |  | 68 | FAYETTEVILLE | Arkansas | DRAKE | Arkansas - FAYETTEVILLE | 22 | 35 | 53 | 102 | 186 | 333 | 478 | 542 | 589 | 639 | 648 | 723 | 811 | 925 | 926 | 703 | 499 | 342 | 158 | 44
[6 empty] | 65 | 71 | 114 | 167 | 261 | 397 | 590 | 598 | 582 | 565 | 598 | 655 | 746 | 796 | 830 | 690 | 512 | 313 | 147 | 61 |  |  | 69 | FORT SMITH | Arkansas | FORT SMITH | Arkansas - FORT SMITH | 6 | 12 | 30 | 64 | 146 | 257 | 441 | 542 | 595 | 633 | 647 | 614 | 747 | 821 | 972 | 850 | 586 | 405 | 267 | 123
[28 empty] | 70 | HARRISON | Arkansas | BOONE | Arkansas - HARRISON | 20 | 36 | 56 | 103 | 181 | 303 | 481 | 543 | 617 | 624 | 662 | 741 | 828 | 940 | 920 | 722 | 503 | 316 | 133 | 31
[28 empty] | 71 | LITTLE ROCK AFB | Arkansas | LITTLE ROCK AFB | Arkansas - LITTLE ROCK AFB | 2 | 8 | 17 | 44 | 106 | 212 | 376 | 486 | 583 | 635 | 648 | 693 | 758 | 847 | 1019 | 882 | 645 | 443 | 259 | 98
[28 empty] | 72 | PINE BLUFF | Arkansas | GRIDER | Arkansas - PINE BLUFF | 1 | 4 | 9 | 29 | 69 | 155 | 311 | 440 | 549 | 626 | 654 | 699 | 749 | 857 | 1030 | 994 | 691 | 499 | 300 | 91
[28 empty] | 73 | TEXARKANA | Arkansas | WEBB | Arkansas - TEXARKANA | 1 | 2 | 7 | 18 | 48 | 106 | 256 | 407 | 534 | 571 | 658 | 699 | 769 | 892 | 1101 | 1048 | 724 | 509 | 297 | 112
[28 empty] | 74 | ALAMEDA | California | ALAMEDA | California - ALAMEDA | 0 | 0 | 0 | 0 | 0 | 0 | 2 | 17 | 181 | 701 | 1779 | 2719 | 1817 | 939 | 390 | 133 | 55 | 19 | 6 | 2
[28 empty] | 75 | ARCATA | California | EUREKA | California - ARCATA | 0 | 0 | 0 | 0 | 3 | 27 | 171 | 465 | 867 | 1581 | 2640 | 1950 | 819 | 193 | 33 | 7 | 2 | 1 | 0 | 0
[28 empty] | 76 | BAKERSFIELD | California | MEADOWS | California - BAKERSFIELD | 0 | 0 | 0 | 0 | 1 | 6 | 58 | 241 | 493 | 756 | 952 | 963 | 926 | 854 | 829 | 767 | 633 | 484 | 374 | 422
[28 empty] | 77 | BARSTOW | California | DAGGETT | California - BARSTOW | 0 | 0 | 1 | 1 | 6 | 31 | 107 | 256 | 465 | 649 | 831 | 864 | 805 | 768 | 782 | 744 | 654 | 545 | 457 | 794
[28 empty] | 78 | MARYSVILLE | California | Beale AFB | California - MARYSVILLE | 0 | 0 | 0 | 0 | 1 | 12 | 82 | 301 | 579 | 892 | 1180 | 1175 | 1032 | 840 | 718 | 587 | 483 | 373 | 282 | 222
[28 empty] | 79 | BLUE CANYON | California | BLUE CANYON | California - BLUE CANYON | 2 | 1 | 4 | 18 | 113 | 389 | 846 | 963 | 1027 | 1012 | 944 | 873 | 844 | 728 | 527 | 312 | 130 | 23 | 3 | 0
[28 empty] | 80 | CAMP PENDLETON | California | CAMP PENDLETON | California - CAMP PENDLETON | 0 | 0 | 0 | 0 | 0 | 3 | 30 | 146 | 304 | 499 | 796 | 1237 | 1747 | 1698 | 1068 | 711 | 332 | 123 | 43 | 24
[28 empty] | 81 | MERCED | California | CASTLE AFB | California - MERCED | 0 | 0 | 0 | 0 | 3 | 26 | 138 | 382 | 676 | 937 | 1104 | 1088 | 986 | 841 | 703 | 562 | 471 | 376 | 277 | 190
[28 empty] | 82 | CRESCENT CITY | California | CRESCENT CITY | California - CRESCENT CITY | 0 | 0 | 0 | 0 | 0 | 1 | 34 | 222 | 590 | 1460 | 3033 | 2350 | 878 | 163 | 21 | 7 | 1 | 0 | 0 | 0
[28 empty] | 83 | EDWARDS AFB | California | EDWARDS AFB | California - EDWARDS AFB | 0 | 0 | 2 | 13 | 54 | 159 | 291 | 436 | 640 | 820 | 915 | 883 | 826 | 752 | 698 | 599 | 499 | 419 | 363 | 391
[28 empty] | 84 | FRESNO | California | FRESNO | California - FRESNO | 0 | 0 | 0 | 0 | 2 | 19 | 124 | 350 | 600 | 844 | 1004 | 980 | 932 | 830 | 748 | 625 | 530 | 435 | 357 | 379
[28 empty] | 85 | IMPERIAL | California | IMPERIAL | California - IMPERIAL | 0 | 0 | 0 | 0 | 0 | 5 | 35 | 132 | 317 | 454 | 638 | 722 | 808 | 796 | 838 | 803 | 799 | 659 | 587 | 1169
[28 empty] | 86 | LEMOORE NAS | California | REEVES | California - LEMOORE NAS | 0 | 0 | 0 | 1 | 4 | 36 | 142 | 366 | 626 | 842 | 979 | 986 | 948 | 840 | 735 | 603 | 503 | 400 | 342 | 409
[28 empty] | 87 | LONG BEACH | California | LONG BEACH | California - LONG BEACH | 0 | 0 | 0 | 0 | 0 | 0 | 1 | 20 | 113 | 459 | 1047 | 1612 | 1889 | 1463 | 916 | 653 | 356 | 149 | 53 | 28
[28 empty] | 88 | LONG BEACH (AIRPORT) | California | LONG BEACH (AIRPORT) | California - LONG BEACH (AIRPORT) | 0 | 0 | 0 | 0 | 0 | 0 | 2 | 19 | 128 | 406 | 831 | 1427 | 1912 | 1824 | 1119 | 611 | 295 | 123 | 42 | 21
[28 empty] | 89 | LOS ANGELES INTL | California | LOS ANGELES INTL | California - LOS ANGELES INTL | 0 | 0 | 0 | 0 | 0 | 0 | 0 | 4 | 42 | 249 | 868 | 1884 | 2364 | 1878 | 1040 | 312 | 85 | 24 | 9 | 3
[28 empty] | 90 | MARCH ARB | California | RIVERSIDE | California - MARCH ARB | 1 | 0 | 0 | 0 | 2 | 12 | 72 | 228 | 499 | 870 | 1174 | 1250 | 1176 | 929 | 753 | 555 | 427 | 339 | 272 | 201
[28 empty] | 91 | MARINA MUNICIPAL | California | FRITZSCHE | California - MARINA MUNICIPAL | 1 | 0 | 0 | 0 | 0 | 4 | 34 | 168 | 419 | 805 | 1817 | 2761 | 1847 | 666 | 171 | 45 | 14 | 6 | 2 | 1
[28 empty] | 92 | MCCLELLAN AFB | California | MCCLELLAN AFB | California - MCCLELLAN AFB | 0 | 0 | 0 | 0 | 1 | 11 | 79 | 277 | 565 | 893 | 1184 | 1257 | 1159 | 892 | 692 | 538 | 422 | 327 | 247 | 214
[28 empty] | 93 | MIRAMAR NAS | California | MIRAMAR NAS | California - MIRAMAR NAS | 0 | 0 | 0 | 0 | 0 | 0 | 3 | 32 | 200 | 584 | 1062 | 1570 | 1881 | 1513 | 885 | 576 | 291 | 109 | 39 | 15
[28 empty] | 94 | MONTAGUE | California | SISKIYOU | California - MONTAGUE | 3 | 11 | 25 | 74 | 201 | 381 | 743 | 926 | 1015 | 1039 | 929 | 728 | 639 | 541 | 445 | 358 | 303 | 224 | 127 | 48
[28 empty] | 95 | MONTEREY | California | MONTEREY | California - MONTEREY | 0 | 0 | 0 | 0 | 0 | 1 | 13 | 86 | 358 | 857 | 2328 | 2507 | 1679 | 660 | 200 | 48 | 16 | 5 | 1 | 1
[28 empty] | 96 | MOUNTAIN VIEW | California | MOFFETT FIELD NAS | California - MOUNTAIN VIEW | 0 | 0 | 0 | 0 | 0 | 1 | 11 | 103 | 344 | 756 | 1368 | 1837 | 1860 | 1190 | 760 | 330 | 125 | 49 | 20 | 7
[28 empty] | 97 | NORTH ISLAND NAS | California | NORTH ISLAND NAS | California - NORTH ISLAND NAS | 0 | 0 | 0 | 0 | 0 | 0 | 0 | 2 | 32 | 220 | 732 | 1728 | 2374 | 2087 | 1136 | 343 | 78 | 21 | 6 | 2
[28 empty] | 98 | OAKLAND | California | OAKLAND | California - OAKLAND | 0 | 0 | 0 | 0 | 0 | 1 | 6 | 66 | 294 | 795 | 1731 | 2711 | 1823 | 862 | 317 | 101 | 36 | 12 | 3 | 0
[28 empty] | 99 | ONTARIO | California | ONTARIO | California - ONTARIO | 0 | 0 | 0 | 0 | 0 | 3 | 25 | 113 | 349 | 616 | 1032 | 1322 | 1399 | 1133 | 847 | 615 | 481 | 357 | 263 | 204
[28 empty] | 100 | PASO ROBLES | California | PASO ROBLES | California - PASO ROBLES | 0 | 0 | 0 | 2 | 16 | 92 | 275 | 439 | 700 | 1022 | 1396 | 1278 | 953 | 674 | 522 | 417 | 325 | 255 | 204 | 189
[28 empty] | 101 | PT MUGU | California | PT MUGU | California - PT MUGU | 0 | 0 | 0 | 0 | 0 | 0 | 3 | 50 | 241 | 601 | 1123 | 1869 | 2280 | 1485 | 839 | 195 | 51 | 17 | 5 | 1
[28 empty] | 102 | PT PIEDRAS | California | PT PIEDRAS | California - PT PIEDRAS | 0 | 0 | 0 | 0 | 0 | 0 | 3 | 12 | 136 | 786 | 2602 | 3152 | 1457 | 425 | 135 | 42 | 8 | 2 | 0 | 0
[28 empty] | 103 | RED BLUFF | California | RED BLUFF | California - RED BLUFF | 0 | 0 | 0 | 0 | 2 | 21 | 127 | 352 | 655 | 911 | 1080 | 987 | 940 | 821 | 716 | 590 | 482 | 396 | 310 | 368
[28 empty] | 104 | SACRAMENTO | California | EXECUTIVE | California - SACRAMENTO | 0 | 0 | 0 | 0 | 2 | 14 | 98 | 341 | 653 | 973 | 1319 | 1370 | 1129 | 773 | 598 | 455 | 384 | 283 | 210 | 157
[28 empty] | 105 | SACRAMENTO | California | MATHER | California - SACRAMENTO | 0 | 0 | 0 | 0 | 2 | 21 | 116 | 362 | 677 | 998 | 1268 | 1279 | 1071 | 799 | 611 | 463 | 389 | 294 | 227 | 182
[28 empty] | 106 | SAN BERNARDINO | California | NORTON AFB | California - SAN BERNARDINO | 0 | 0 | 0 | 0 | 0 | 8 | 67 | 225 | 492 | 768 | 1087 | 1250 | 1193 | 966 | 774 | 571 | 450 | 340 | 292 | 278
[28 empty] | 107 | SAN CLEMENTE | California | SAN CLEMENTE | California - SAN CLEMENTE | 0 | 0 | 0 | 0 | 0 | 0 | 0 | 3 | 26 | 218 | 1235 | 2509 | 2677 | 1442 | 521 | 104 | 18 | 5 | 2 | 0
[28 empty] | 108 | SAN DIEGO | California | LINDBERG | California - SAN DIEGO | 0 | 0 | 0 | 0 | 0 | 0 | 0 | 3 | 27 | 193 | 591 | 1491 | 2261 | 2180 | 1373 | 473 | 124 | 33 | 8 | 2
[28 empty] | 109 | SAN FRANCISCO | California | SAN FRANCISCO | California - SAN FRANCISCO | 0 | 0 | 0 | 0 | 0 | 1 | 6 | 66 | 354 | 973 | 2267 | 2418 | 1439 | 742 | 322 | 97 | 46 | 20 | 7 | 1
[28 empty] | 110 | SAN JOSE | California | SAN JOSE | California - SAN JOSE | 0 | 0 | 0 | 0 | 0 | 1 | 19 | 123 | 340 | 648 | 1164 | 1646 | 1836 | 1131 | 772 | 563 | 298 | 128 | 63 | 26
[28 empty] | 111 | SANDBURG | California | SANDBURG | California - SANDBURG | 19 | 7 | 8 | 13 | 36 | 144 | 392 | 699 | 948 | 1005 | 996 | 918 | 874 | 841 | 720 | 516 | 342 | 200 | 71 | 12
[28 empty] | 112 | SANTA BARBARA | California | SANTA BARBARA | California - SANTA BARBARA | 0 | 0 | 0 | 0 | 0 | 2 | 21 | 139 | 373 | 675 | 1154 | 1908 | 2083 | 1352 | 720 | 243 | 64 | 17 | 6 | 3
[28 empty] | 113 | STOCKTON | California | STOCKTON | California - STOCKTON | 0 | 0 | 0 | 0 | 2 | 24 | 137 | 360 | 601 | 867 | 1150 | 1179 | 1133 | 872 | 692 | 526 | 440 | 339 | 240 | 197
[28 empty] | 114 | FAIRFIELD | California | TRAVIS AFB | California - FAIRFIELD | 0 | 0 | 0 | 0 | 2 | 13 | 83 | 290 | 600 | 923 | 1320 | 1620 | 1274 | 817 | 600 | 456 | 328 | 212 | 132 | 88
[28 empty] | 115 | TUSTIN MCAS | California | TUSTIN MCAS | California - TUSTIN MCAS | 0 | 0 | 0 | 0 | 0 | 0 | 4 | 43 | 203 | 463 | 822 | 1249 | 1620 | 1718 | 1144 | 790 | 434 | 179 | 63 | 28
[28 empty] | 116 | VANDENBERG AFB | California | VANDENBERG AFB | California - VANDENBERG AFB | 0 | 0 | 0 | 0 | 0 | 0 | 18 | 87 | 356 | 963 | 2400 | 2618 | 1454 | 589 | 181 | 61 | 22 | 7 | 5 | 1
[28 empty] | 117 | VICTORVILLE | California | VICTORVILLE | California - VICTORVILLE | 0 | 0 | 1 | 4 | 16 | 76 | 244 | 486 | 708 | 858 | 943 | 863 | 843 | 792 | 761 | 630 | 501 | 412 | 337 | 283
[28 empty] | 118 | BUCKLEY ANGB | Colorado | DENVER | Colorado - BUCKLEY ANGB | 80 | 75 | 129 | 210 | 367 | 570 | 753 | 738 | 760 | 743 | 737 | 728 | 801 | 622 | 495 | 370 | 298 | 191 | 79 | 14
[28 empty] | 119 | COL SPRINGS | Colorado | PETERSON AFB | Colorado - COL SPRINGS | 84 | 81 | 134 | 243 | 427 | 599 | 716 | 697 | 725 | 724 | 794 | 840 | 809 | 599 | 485 | 357 | 258 | 142 | 43 | 3
[28 empty] | 120 | DENVER | Colorado | STAPLETON | Colorado - DENVER | 91 | 77 | 118 | 191 | 358 | 548 | 703 | 727 | 710 | 698 | 735 | 738 | 785 | 699 | 524 | 414 | 321 | 209 | 95 | 19
[28 empty] | 121 | FORT CARSON | Colorado | BUTTS | Colorado - FORT CARSON | 37 | 54 | 96 | 172 | 294 | 499 | 658 | 676 | 712 | 721 | 790 | 855 | 851 | 706 | 593 | 459 | 315 | 187 | 76 | 9
[28 empty] | 122 | GRAND JUNCTION | Colorado | GRAND JUNCTION | Colorado - GRAND JUNCTION | 51 | 63 | 107 | 195 | 348 | 501 | 718 | 714 | 677 | 644 | 638 | 601 | 673 | 686 | 624 | 506 | 397 | 304 | 227 | 87
[28 empty] | 123 | LA JUNTA | Colorado | LA JUNTA | Colorado - LA JUNTA | 93 | 85 | 130 | 200 | 355 | 508 | 615 | 627 | 587 | 592 | 629 | 647 | 722 | 700 | 622 | 488 | 422 | 313 | 228 | 197
[28 empty] | 124 | PUEBLO | Colorado | PUEBLO | Colorado - PUEBLO | 88 | 80 | 141 | 230 | 373 | 496 | 615 | 620 | 596 | 648 | 679 | 698 | 780 | 683 | 564 | 472 | 379 | 289 | 212 | 117
[28 empty] | 125 | TRINIDAD | Colorado | ANIMAS CO. | Colorado - TRINIDAD | 63 | 68 | 120 | 206 | 344 | 538 | 657 | 646 | 655 | 706 | 726 | 802 | 830 | 704 | 552 | 451 | 337 | 235 | 102 | 18
[28 empty] | 126 | BRIDGEPORT | Connecticut | SIKORSKI | Connecticut - BRIDGEPORT | 12 | 29 | 69 | 146 | 265 | 388 | 623 | 806 | 806 | 735 | 765 | 732 | 749 | 801 | 865 | 594 | 268 | 90 | 15 | 1
[28 empty] | 127 | HARTFORD | Connecticut | BRADLEY | Connecticut - HARTFORD | 55 | 76 | 146 | 232 | 348 | 499 | 735 | 752 | 707 | 665 | 687 | 720 | 751 | 728 | 675 | 448 | 314 | 159 | 56 | 9
[28 empty] | 128 | WASHINGTON | D.C. | NATIONAL | D.C. - WASHINGTON | 2 | 8 | 19 | 59 | 140 | 236 | 470 | 658 | 711 | 732 | 720 | 682 | 732 | 763 | 908 | 864 | 555 | 328 | 141 | 29
[28 empty] | 129 | WASHINGTON | D.C. | DULLES | D.C. - WASHINGTON | 15 | 23 | 59 | 130 | 253 | 418 | 617 | 692 | 704 | 678 | 697 | 676 | 741 | 856 | 845 | 563 | 420 | 257 | 98 | 19
[28 empty] | 130 | DOVER | Delaware | DOVER AFB | Delaware - DOVER | 4 | 10 | 33 | 88 | 203 | 353 | 561 | 701 | 741 | 730 | 715 | 716 | 789 | 833 | 910 | 687 | 410 | 199 | 66 | 11
[28 empty] | 131 | WILMINGTON | Delaware | WILMINGTON | Delaware - WILMINGTON | 13 | 20 | 58 | 126 | 216 | 367 | 585 | 711 | 731 | 721 | 718 | 695 | 758 | 751 | 878 | 681 | 439 | 213 | 70 | 10
[28 empty] | 132 | APALACHICOLA | Florida | APALACHICOLA | Florida - APALACHICOLA | 0 | 0 | 0 | 2 | 5 | 18 | 62 | 154 | 271 | 386 | 530 | 742 | 973 | 1068 | 1279 | 1493 | 1025 | 634 | 113 | 5
[28 empty] | 133 | CAPE CANAVERAL | Florida | CAPE CANAVERAL | Florida - CAPE CANAVERAL | 0 | 0 | 0 | 0 | 0 | 1 | 16 | 56 | 123 | 227 | 319 | 499 | 783 | 1200 | 1799 | 1959 | 1181 | 566 | 31 | 0
[28 empty] | 134 | CECIL FIELD | Florida | CECIL FIELD | Florida - CECIL FIELD | 0 | 0 | 0 | 2 | 6 | 27 | 96 | 170 | 267 | 379 | 515 | 671 | 839 | 1038 | 1525 | 1360 | 851 | 597 | 346 | 72
[28 empty] | 135 | DAYTONA BEACH | Florida | DAYTONA BEACH | Florida - DAYTONA BEACH | 0 | 0 | 0 | 0 | 2 | 9 | 35 | 92 | 176 | 271 | 420 | 566 | 831 | 1082 | 1720 | 1689 | 1108 | 632 | 119 | 8
[28 empty] | 136 | EGLIN AFB | Florida | VALPARAISO | Florida - EGLIN AFB | 0 | 0 | 0 | 3 | 9 | 36 | 106 | 204 | 310 | 443 | 560 | 700 | 893 | 1032 | 1222 | 1417 | 1049 | 628 | 139 | 9
[28 empty] | 137 | FORT MYERS | Florida | FORT MYERS | Florida - FORT MYERS | 0 | 0 | 0 | 0 | 0 | 1 | 5 | 19 | 60 | 123 | 248 | 408 | 709 | 1013 | 1561 | 1967 | 1295 | 906 | 418 | 26
[28 empty] | 138 | FT LAUDERDALE | Florida | HOLLYWOOD | Florida - FT LAUDERDALE | 0 | 0 | 0 | 0 | 0 | 0 | 2 | 7 | 20 | 58 | 128 | 218 | 340 | 618 | 1441 | 2340 | 2279 | 1116 | 185 | 6
[28 empty] | 139 | GAINESVILLE | Florida | GAINESVILLE | Florida - GAINESVILLE | 0 | 0 | 0 | 2 | 6 | 31 | 91 | 166 | 269 | 382 | 511 | 673 | 853 | 1101 | 1679 | 1290 | 825 | 596 | 264 | 21
[28 empty] | 140 | HOMESTEAD AFB | Florida | HOMESTEAD AFB | Florida - HOMESTEAD AFB | 0 | 0 | 0 | 0 | 0 | 0 | 1 | 4 | 15 | 51 | 131 | 236 | 418 | 787 | 1623 | 2445 | 1993 | 932 | 119 | 3
[28 empty] | 141 | HURLBURT FIELD (AF) | Florida | HURLBURT FIELD (AF) | Florida - HURLBURT FIELD (AF) | 0 | 0 | 1 | 2 | 6 | 34 | 103 | 201 | 309 | 433 | 539 | 692 | 906 | 1069 | 1300 | 1283 | 1073 | 685 | 117 | 7
[28 empty] | 142 | JACKSONVILLE | Florida | JACKSONVILLE | Florida - JACKSONVILLE | 0 | 0 | 0 | 2 | 5 | 20 | 66 | 144 | 252 | 359 | 509 | 663 | 857 | 1005 | 1467 | 1544 | 950 | 599 | 274 | 43
[28 empty] | 143 | JACKSONVILLE | Florida | CRAIG | Florida - JACKSONVILLE | 0 | 0 | 0 | 2 | 5 | 25 | 81 | 165 | 278 | 420 | 581 | 754 | 881 | 1087 | 1594 | 1388 | 828 | 507 | 149 | 16
[28 empty] | 144 | KEY WEST NAS | Florida | KEY WEST NAS | Florida - KEY WEST NAS | 0 | 0 | 0 | 0 | 0 | 0 | 0 | 0 | 0 | 5 | 32 | 137 | 338 | 707 | 1349 | 2207 | 2680 | 1237 | 68 | 0
[28 empty] | 145 | MACDILL AFB | Florida | TAMPA | Florida - MACDILL AFB | 0 | 0 | 0 | 0 | 0 | 1 | 10 | 31 | 96 | 199 | 344 | 530 | 781 | 1071 | 1395 | 1894 | 1307 | 825 | 267 | 11
[28 empty] | 146 | MAYPORT NAS | Florida | MAYPORT NAS | Florida - MAYPORT NAS | 0 | 0 | 0 | 0 | 4 | 8 | 32 | 86 | 185 | 334 | 516 | 731 | 894 | 992 | 1255 | 1655 | 1211 | 649 | 179 | 29
[28 empty] | 147 | MELBOURNE | Florida | MELBOURNE | Florida - MELBOURNE | 0 | 0 | 0 | 0 | 1 | 4 | 12 | 40 | 87 | 168 | 272 | 399 | 608 | 947 | 1590 | 2069 | 1540 | 821 | 191 | 12
[28 empty] | 148 | MIAMI | Florida | KENDALL-TAMIA | Florida - MIAMI | 0 | 0 | 0 | 0 | 0 | 0 | 2 | 5 | 20 | 60 | 144 | 286 | 500 | 911 | 1668 | 2370 | 1595 | 937 | 260 | 3
[28 empty] | 149 | MIAMI | Florida | MIAMI | Florida - MIAMI | 0 | 0 | 0 | 0 | 0 | 0 | 2 | 5 | 19 | 55 | 126 | 234 | 370 | 701 | 1504 | 2486 | 2109 | 991 | 157 | 3
[28 empty] | 150 | ORLANDO | Florida | (JETPORT) | Florida - ORLANDO | 0 | 0 | 0 | 0 | 1 | 4 | 18 | 60 | 131 | 243 | 383 | 536 | 821 | 1095 | 1639 | 1782 | 1044 | 695 | 296 | 14
[28 empty] | 151 | COCOA BEACH | Florida | PATRICK AFB | Florida - COCOA BEACH | 0 | 0 | 0 | 0 | 0 | 0 | 5 | 11 | 38 | 111 | 237 | 403 | 623 | 1026 | 1555 | 2138 | 1902 | 666 | 42 | 2
[28 empty] | 152 | PENSACOLA | Florida | PENSACOLA | Florida - PENSACOLA | 0 | 0 | 2 | 4 | 13 | 44 | 117 | 231 | 333 | 442 | 572 | 690 | 884 | 1014 | 1305 | 1398 | 944 | 574 | 175 | 16
[28 empty] | 153 | PENSACOLA NAS | Florida | PENSACOLA NAS | Florida - PENSACOLA NAS | 0 | 0 | 2 | 4 | 11 | 43 | 118 | 204 | 297 | 421 | 536 | 666 | 859 | 1033 | 1263 | 1405 | 1042 | 656 | 187 | 15
[28 empty] | 154 | SAINT PETERSBURG | Florida | SAINT PETERSBURG | Florida - SAINT PETERSBURG | 0 | 0 | 0 | 0 | 0 | 1 | 4 | 16 | 51 | 139 | 298 | 476 | 731 | 1016 | 1307 | 1835 | 1565 | 924 | 366 | 32
[28 empty] | 155 | TALLAHASSEE | Florida | TALLAHASSEE | Florida - TALLAHASSEE | 0 | 0 | 1 | 5 | 29 | 91 | 166 | 256 | 344 | 427 | 551 | 667 | 811 | 990 | 1496 | 1252 | 762 | 569 | 301 | 43
[28 empty] | 156 | TAMPA | Florida | TAMPA | Florida - TAMPA | 0 | 0 | 0 | 0 | 1 | 4 | 19 | 54 | 127 | 209 | 360 | 513 | 741 | 1054 | 1441 | 1833 | 1287 | 844 | 268 | 5
[28 empty] | 157 | PANAMA CITY | Florida | TYNDALL AFB | Florida - PANAMA CITY | 0 | 0 | 0 | 1 | 3 | 15 | 53 | 150 | 275 | 425 | 562 | 716 | 928 | 1063 | 1264 | 1382 | 1153 | 667 | 103 | 2
[28 empty] | 158 | VERO BEACH | Florida | VERO BEACH | Florida - VERO BEACH | 0 | 0 | 0 | 0 | 0 | 3 | 11 | 34 | 90 | 158 | 278 | 408 | 572 | 923 | 1738 | 2048 | 1448 | 861 | 183 | 6
[28 empty] | 159 | WEST PALM BEACH | Florida | WEST PALM BEACH | Florida - WEST PALM BEACH | 0 | 0 | 0 | 0 | 0 | 1 | 4 | 13 | 39 | 90 | 192 | 278 | 453 | 820 | 1778 | 2370 | 1740 | 848 | 131 | 3
[28 empty] | 160 | WHITING FIELD NAS | Florida | WHITING FIELD NAS | Florida - WHITING FIELD NAS | 0 | 1 | 2 | 4 | 15 | 56 | 132 | 246 | 338 | 475 | 606 | 699 | 863 | 1000 | 1436 | 1289 | 756 | 533 | 268 | 39
[28 empty] | 161 | ALBANY | Georgia | MUNICIPAL | Georgia - ALBANY | 0 | 0 | 2 | 6 | 25 | 88 | 173 | 283 | 410 | 508 | 642 | 732 | 845 | 915 | 1408 | 1074 | 731 | 527 | 312 | 80
[28 empty] | 162 | ATLANTA | Georgia | INTL ARPT | Georgia - ATLANTA | 3 | 4 | 12 | 28 | 60 | 144 | 295 | 428 | 549 | 643 | 699 | 768 | 851 | 976 | 1225 | 878 | 636 | 386 | 148 | 30
[28 empty] | 163 | AUGUSTA | Georgia | BUSH FIELD | Georgia - AUGUSTA | 0 | 1 | 4 | 17 | 65 | 154 | 256 | 391 | 521 | 659 | 691 | 728 | 823 | 937 | 1250 | 862 | 601 | 456 | 258 | 85
[28 empty] | 164 | BRUNSWICK | Georgia | MALCOLM | Georgia - BRUNSWICK | 0 | 0 | 0 | 2 | 6 | 29 | 88 | 182 | 291 | 457 | 605 | 772 | 938 | 999 | 1181 | 1483 | 1071 | 514 | 122 | 20
[28 empty] | 165 | COLUMBUS | Georgia | COLUMBUS | Georgia - COLUMBUS | 0 | 1 | 3 | 10 | 33 | 93 | 224 | 328 | 458 | 586 | 666 | 739 | 848 | 874 | 1280 | 1088 | 682 | 500 | 281 | 65
[28 empty] | 166 | DOBBINS ARB | Georgia | MARIETTA | Georgia - DOBBINS ARB | 1 | 3 | 11 | 28 | 58 | 157 | 330 | 461 | 585 | 662 | 700 | 784 | 858 | 962 | 1191 | 860 | 604 | 362 | 123 | 21
[28 empty] | 167 | FORT BENNING | Georgia | FORT BENNING | Georgia - FORT BENNING | 0 | 1 | 4 | 10 | 41 | 149 | 266 | 352 | 487 | 594 | 669 | 721 | 827 | 917 | 1298 | 959 | 641 | 474 | 269 | 79
[28 empty] | 168 | HUNTER AAF | Georgia | HUNTER AAF | Georgia - HUNTER AAF | 0 | 0 | 0 | 4 | 10 | 53 | 145 | 240 | 367 | 529 | 633 | 734 | 867 | 961 | 1280 | 1319 | 861 | 495 | 214 | 47
[28 empty] | 169 | MACON | Georgia | LEWIS WILSON | Georgia - MACON | 0 | 1 | 4 | 11 | 38 | 105 | 225 | 321 | 457 | 629 | 679 | 735 | 841 | 945 | 1306 | 975 | 647 | 491 | 270 | 81
[28 empty] | 170 | VALDOSTA | Georgia | MOODY AFB | Georgia - VALDOSTA | 0 | 0 | 0 | 3 | 7 | 30 | 104 | 192 | 337 | 460 | 586 | 716 | 849 | 984 | 1383 | 1312 | 842 | 585 | 315 | 55
[28 empty] | 171 | ROME | Georgia | RUSSELL | Georgia - ROME | 9 | 14 | 15 | 45 | 99 | 232 | 357 | 516 | 615 | 708 | 685 | 772 | 788 | 968 | 1080 | 716 | 534 | 384 | 177 | 45
[28 empty] | 172 | SAVANNAH | Georgia | SAVANNAH | Georgia - SAVANNAH | 0 | 0 | 1 | 5 | 16 | 63 | 146 | 248 | 377 | 517 | 638 | 730 | 870 | 963 | 1336 | 1261 | 802 | 498 | 235 | 56
[28 empty] | 173 | WARNER ROBINS AFB | Georgia | WARNER ROBINS AFB | Georgia - WARNER ROBINS AFB | 0 | 0 | 2 | 8 | 27 | 99 | 221 | 336 | 483 | 604 | 672 | 743 | 847 | 923 | 1271 | 1004 | 679 | 490 | 270 | 81
[28 empty] | 174 | BARBERS PT | Hawaii | NAS/OAHU | Hawaii - BARBERS PT | 0 | 0 | 0 | 0 | 0 | 0 | 0 | 0 | 0 | 0 | 1 | 27 | 190 | 899 | 2343 | 2433 | 1870 | 913 | 84 | 0
[28 empty] | 175 | HILO | Hawaii | HILO | Hawaii - HILO | 0 | 0 | 0 | 0 | 0 | 0 | 0 | 0 | 0 | 0 | 0 | 9 | 258 | 1871 | 3093 | 2126 | 1301 | 100 | 1 | 0
[28 empty] | 176 | HONOLULU | Hawaii | OAHU | Hawaii - HONOLULU | 0 | 0 | 0 | 0 | 0 | 0 | 0 | 0 | 0 | 0 | 0 | 18 | 159 | 648 | 2223 | 3137 | 1728 | 809 | 38 | 0
[28 empty] | 177 | KAHULUI | Hawaii | MAUI | Hawaii - KAHULUI | 0 | 0 | 0 | 0 | 0 | 0 | 0 | 0 | 0 | 0 | 2 | 48 | 293 | 966 | 2420 | 2497 | 1760 | 724 | 51 | 0
[28 empty] | 178 | KANEOHE | Hawaii | OAHU | Hawaii - KANEOHE | 0 | 0 | 0 | 0 | 0 | 0 | 0 | 0 | 0 | 0 | 0 | 1 | 16 | 282 | 2186 | 4234 | 1902 | 139 | 1 | 0
[28 empty] | 179 | LIHUE | Hawaii | KAUAI ISLAND | Hawaii - LIHUE | 0 | 0 | 0 | 0 | 0 | 0 | 0 | 0 | 0 | 0 | 0 | 20 | 194 | 786 | 2351 | 3660 | 1623 | 126 | 0 | 0
[28 empty] | 180 | MIDWAY ISLAND NAF | Hawaii | MIDWAY ISLAND NAF | Hawaii - MIDWAY ISLAND NAF | 0 | 0 | 0 | 0 | 0 | 0 | 0 | 0 | 0 | 0 | 8 | 126 | 801 | 1704 | 2146 | 2198 | 1469 | 309 | 1 | 0
[28 empty] | 181 | BOISE | Idaho | BOISE | Idaho - BOISE | 60 | 44 | 76 | 149 | 285 | 449 | 739 | 820 | 827 | 938 | 798 | 721 | 652 | 549 | 480 | 390 | 310 | 235 | 159 | 77
[28 empty] | 182 | COEUR D’ALENE | Idaho | COEUR D’ALENE | Idaho - COEUR D’ALENE | 47 | 58 | 133 | 193 | 355 | 636 | 1077 | 1080 | 934 | 895 | 819 | 700 | 536 | 409 | 307 | 239 | 176 | 109 | 47 | 9
[28 empty] | 183 | IDAHO FALLS | Idaho | FANNING | Idaho - IDAHO FALLS | 266 | 162 | 252 | 330 | 491 | 685 | 933 | 796 | 711 | 685 | 709 | 613 | 544 | 432 | 371 | 309 | 245 | 160 | 60 | 6
[28 empty] | 184 | LEWISTON | Idaho | LEWISTON | Idaho - LEWISTON | 27 | 25 | 36 | 79 | 151 | 324 | 591 | 904 | 1002 | 1040 | 889 | 858 | 717 | 614 | 466 | 359 | 276 | 195 | 126 | 81
[28 empty] | 185 | MOUNTAIN HOME AFB | Idaho | MOUNTAIN HOME AFB | Idaho - MOUNTAIN HOME AFB | 45 | 41 | 79 | 152 | 293 | 519 | 796 | 864 | 853 | 803 | 762 | 689 | 638 | 550 | 451 | 370 | 306 | 239 | 183 | 125
[28 empty] | 186 | POCATELLO | Idaho | POCATELLO | Idaho - POCATELLO | 157 | 104 | 158 | 260 | 392 | 611 | 881 | 875 | 821 | 745 | 723 | 652 | 579 | 464 | 421 | 340 | 265 | 186 | 104 | 23
[28 empty] | 187 | BELLEVILLE | Illinois | SCOTT AFB | Illinois - BELLEVILLE | 43 | 51 | 95 | 145 | 222 | 379 | 596 | 667 | 631 | 603 | 602 | 654 | 730 | 770 | 848 | 690 | 509 | 325 | 160 | 40
[28 empty] | 188 | CHAMPAIGN | Illinois | URBANA | Illinois - CHAMPAIGN | 122 | 98 | 144 | 191 | 308 | 464 | 769 | 727 | 583 | 570 | 609 | 632 | 727 | 754 | 745 | 598 | 402 | 221 | 78 | 18
[28 empty] | 189 | CHICAGO | Illinois | MIDWAY | Illinois - CHICAGO | 130 | 112 | 152 | 226 | 317 | 511 | 744 | 783 | 622 | 597 | 586 | 611 | 689 | 729 | 755 | 578 | 361 | 179 | 63 | 13
[28 empty] | 190 | CHICAGO | Illinois | O’HARE | Illinois - CHICAGO | 162 | 123 | 162 | 236 | 351 | 519 | 778 | 780 | 627 | 589 | 605 | 626 | 699 | 696 | 689 | 540 | 340 | 163 | 62 | 12
[28 empty] | 191 | DECATUR | Illinois | DECATUR | Illinois - DECATUR | 114 | 100 | 145 | 197 | 297 | 478 | 709 | 681 | 578 | 570 | 590 | 633 | 713 | 764 | 779 | 598 | 445 | 247 | 97 | 23
[28 empty] | 192 | GLENVIEW | Illinois | GLENVIEW | Illinois - GLENVIEW | 143 | 117 | 164 | 208 | 335 | 491 | 740 | 791 | 664 | 598 | 605 | 621 | 696 | 743 | 737 | 516 | 336 | 175 | 64 | 17
[28 empty] | 193 | KEFLAVIK | Illinois | KEFLAVIK | Illinois - KEFLAVIK | 0 | 1 | 11 | 116 | 249 | 766 | 1267 | 1814 | 1184 | 1957 | 1191 | 185 | 16 | 1 | 0 | 0 | 0 | 0 | 0 | 0
[28 empty] | 194 | MOLINE | Illinois | QUAD CITY | Illinois - MOLINE | 211 | 129 | 181 | 237 | 351 | 514 | 750 | 690 | 562 | 541 | 601 | 605 | 702 | 722 | 701 | 539 | 402 | 216 | 85 | 22
[28 empty] | 195 | PEORIA | Illinois | PEORIA | Illinois - PEORIA | 167 | 112 | 165 | 217 | 328 | 498 | 732 | 674 | 583 | 546 | 596 | 623 | 729 | 745 | 776 | 562 | 411 | 207 | 73 | 18
[28 empty] | 196 | BELLEVILLE | Illinois | SCOTT AFB | Illinois - BELLEVILLE | 43 | 51 | 95 | 145 | 222 | 379 | 596 | 667 | 631 | 603 | 602 | 654 | 730 | 770 | 848 | 690 | 509 | 325 | 160 | 40
[28 empty] | 197 | SPRINGFIELD | Illinois | CAPITAL | Illinois - SPRINGFIELD | 121 | 96 | 138 | 185 | 282 | 438 | 698 | 677 | 606 | 544 | 592 | 618 | 726 | 736 | 801 | 634 | 472 | 265 | 106 | 24
[28 empty] | 198 | WEST CHICAGO | Illinois | DU PAGE | Illinois - WEST CHICAGO | 204 | 131 | 186 | 241 | 375 | 537 | 810 | 736 | 596 | 557 | 598 | 638 | 721 | 712 | 678 | 487 | 336 | 161 | 47 | 7
[28 empty] | 199 | EVANSVILLE | Indiana | EVANSVILLE | Indiana - EVANSVILLE | 44 | 48 | 77 | 114 | 197 | 359 | 566 | 656 | 620 | 615 | 641 | 647 | 737 | 779 | 873 | 695 | 537 | 354 | 167 | 34
[28 empty] | 200 | FORT WAYNE | Indiana | BAER | Indiana - FORT WAYNE | 127 | 99 | 161 | 218 | 342 | 530 | 817 | 710 | 600 | 558 | 614 | 650 | 754 | 766 | 715 | 500 | 366 | 173 | 51 | 9
[28 empty] | 201 | GRISSOM AFB | Indiana | PERU | Indiana - GRISSOM AFB | 114 | 95 | 145 | 209 | 316 | 507 | 757 | 722 | 594 | 573 | 584 | 634 | 720 | 778 | 780 | 588 | 392 | 187 | 54 | 11
[28 empty] | 202 | INDIANAPOLIS | Indiana | INDIANAPOLIS | Indiana - INDIANAPOLIS | 100 | 77 | 120 | 176 | 289 | 473 | 703 | 677 | 610 | 585 | 591 | 673 | 727 | 806 | 835 | 597 | 433 | 223 | 60 | 8
[28 empty] | 203 | SOUTH BEND | Indiana | ST. JOSEPH | Indiana - SOUTH BEND | 106 | 87 | 156 | 233 | 352 | 506 | 786 | 758 | 648 | 597 | 596 | 653 | 744 | 738 | 727 | 522 | 339 | 159 | 43 | 10
[28 empty] | 204 | TERRE HAUTE | Indiana | HULMAN FIELD | Indiana - TERRE HAUTE | 105 | 75 | 115 | 154 | 262 | 426 | 678 | 704 | 609 | 603 | 632 | 644 | 762 | 790 | 821 | 584 | 445 | 254 | 84 | 14
[28 empty] | 205 | BURLINGTON | Iowa | BURLINGTON | Iowa - BURLINGTON | 177 | 117 | 167 | 209 | 316 | 475 | 705 | 654 | 580 | 531 | 580 | 625 | 727 | 776 | 782 | 605 | 426 | 211 | 77 | 22
[28 empty] | 206 | CEDAR RAPIDS | Iowa | CEDAR RAPIDS | Iowa - CEDAR RAPIDS | 264 | 144 | 195 | 261 | 406 | 554 | 815 | 658 | 527 | 532 | 609 | 633 | 735 | 707 | 665 | 470 | 339 | 162 | 65 | 15
[28 empty] | 207 | DES MOINES | Iowa | DES MOINES | Iowa - DES MOINES | 241 | 147 | 197 | 253 | 350 | 486 | 721 | 642 | 532 | 528 | 571 | 596 | 708 | 741 | 730 | 568 | 419 | 215 | 86 | 30
[28 empty] | 208 | FORT DODGE | Iowa | FORT DODGE | Iowa - FORT DODGE | 384 | 194 | 235 | 307 | 418 | 571 | 793 | 581 | 499 | 528 | 555 | 621 | 719 | 732 | 625 | 486 | 309 | 143 | 48 | 11
[28 empty] | 209 | MASON CITY | Iowa | MASON CITY | Iowa - MASON CITY | 459 | 198 | 262 | 320 | 440 | 577 | 823 | 583 | 490 | 517 | 571 | 601 | 707 | 663 | 602 | 439 | 297 | 147 | 55 | 11
[28 empty] | 210 | SIOUX CITY | Iowa | SIOUX CITY | Iowa - SIOUX CITY | 312 | 167 | 225 | 294 | 402 | 542 | 735 | 615 | 522 | 528 | 561 | 587 | 681 | 709 | 665 | 507 | 382 | 207 | 90 | 28
[28 empty] | 211 | WATERLOO | Iowa | WATERLOO | Iowa - WATERLOO | 382 | 179 | 233 | 290 | 411 | 555 | 771 | 624 | 502 | 511 | 577 | 603 | 699 | 687 | 651 | 491 | 350 | 167 | 59 | 14
[28 empty] | 212 | CHANUTE | Kansas | MARTIN JOHN | Kansas - CHANUTE | 57 | 62 | 98 | 150 | 221 | 363 | 573 | 598 | 584 | 591 | 598 | 685 | 731 | 815 | 842 | 687 | 509 | 339 | 175 | 83
[28 empty] | 213 | DODGE CITY | Kansas | DODGE CITY | Kansas - DODGE CITY | 72 | 66 | 126 | 182 | 291 | 451 | 631 | 627 | 606 | 589 | 629 | 636 | 711 | 723 | 723 | 553 | 445 | 304 | 217 | 179
[28 empty] | 214 | FT RILEY | Kansas | MARSHALL AAF | Kansas - FT RILEY | 76 | 75 | 119 | 184 | 287 | 432 | 585 | 622 | 589 | 576 | 571 | 640 | 666 | 723 | 745 | 650 | 528 | 351 | 210 | 130
[28 empty] | 215 | GOODLAND | Kansas | RENNER | Kansas - GOODLAND | 118 | 98 | 156 | 237 | 366 | 548 | 737 | 715 | 621 | 616 | 676 | 685 | 754 | 694 | 538 | 418 | 329 | 226 | 152 | 75
[28 empty] | 216 | HUTCHINSON | Kansas | HUTCHINSON | Kansas - HUTCHINSON | 64 | 69 | 116 | 172 | 269 | 394 | 602 | 617 | 584 | 588 | 598 | 618 | 686 | 717 | 759 | 637 | 492 | 340 | 243 | 194
[28 empty] | 217 | MCCONNELL AFB | Kansas | MCCONNELL AFB | Kansas - MCCONNELL AFB | 37 | 50 | 89 | 139 | 218 | 372 | 552 | 605 | 607 | 613 | 602 | 651 | 702 | 769 | 808 | 700 | 514 | 354 | 220 | 156
[28 empty] | 218 | SALINA | Kansas | SALINA | Kansas - SALINA | 85 | 73 | 115 | 170 | 259 | 427 | 617 | 635 | 595 | 593 | 591 | 626 | 669 | 724 | 720 | 638 | 487 | 338 | 219 | 181
[28 empty] | 219 | TOPEKA | Kansas | BILLARD | Kansas - TOPEKA | 98 | 77 | 129 | 175 | 268 | 422 | 642 | 635 | 585 | 562 | 607 | 628 | 713 | 738 | 782 | 638 | 517 | 316 | 170 | 61
[28 empty] | 220 | TOPEKA | Kansas | FORBES FIELD | Kansas - TOPEKA | 65 | 70 | 123 | 173 | 261 | 431 | 624 | 644 | 621 | 571 | 623 | 659 | 725 | 770 | 789 | 636 | 474 | 285 | 150 | 63
[28 empty] | 221 | WICHITA | Kansas | CONTINE | Kansas - WICHITA | 56 | 54 | 105 | 146 | 246 | 383 | 595 | 600 | 593 | 607 | 620 | 634 | 694 | 731 | 793 | 658 | 502 | 339 | 230 | 174
[28 empty] | 222 | FORT CAMPBELL | Kentucky | FORT CAMPBELL | Kentucky - FORT CAMPBELL | 19 | 27 | 52 | 97 | 165 | 322 | 494 | 563 | 613 | 613 | 643 | 702 | 786 | 866 | 992 | 757 | 530 | 338 | 149 | 32
[28 empty] | 223 | FORT KNOX | Kentucky | GODMAN | Kentucky - FORT KNOX | 29 | 35 | 61 | 116 | 185 | 366 | 538 | 627 | 631 | 623 | 672 | 708 | 807 | 884 | 953 | 684 | 479 | 265 | 84 | 12
[28 empty] | 224 | LEXINGTON | Kentucky | BLUEGRASS | Kentucky - LEXINGTON | 39 | 42 | 76 | 143 | 207 | 366 | 598 | 627 | 609 | 647 | 670 | 691 | 819 | 876 | 975 | 646 | 425 | 237 | 60 | 8
[28 empty] | 225 | LOUISVILLE | Kentucky | STANDIFORD | Kentucky - LOUISVILLE | 27 | 35 | 66 | 113 | 181 | 335 | 532 | 648 | 625 | 622 | 659 | 670 | 746 | 807 | 954 | 746 | 546 | 314 | 119 | 18
[28 empty] | 226 | ALEXANDRIA | Louisiana | ESLER | Louisiana - ALEXANDRIA | 0 | 1 | 1 | 9 | 23 | 77 | 210 | 295 | 420 | 509 | 607 | 649 | 793 | 941 | 1364 | 1082 | 781 | 571 | 358 | 67
[28 empty] | 227 | BARKSDALE AFB | Louisiana | BARKSDALE AFB | Louisiana - BARKSDALE AFB | 0 | 1 | 3 | 15 | 38 | 119 | 247 | 372 | 491 | 568 | 659 | 707 | 793 | 906 | 1151 | 1082 | 713 | 505 | 316 | 75
[28 empty] | 228 | BATON ROUGE | Louisiana | RYAN | Louisiana - BATON ROUGE | 0 | 0 | 3 | 5 | 15 | 51 | 139 | 252 | 353 | 460 | 610 | 673 | 794 | 921 | 1403 | 1337 | 864 | 576 | 288 | 18
[28 empty] | 229 | ENGLAND AFB | Louisiana | ALEXANDRIA | Louisiana - ENGLAND AFB | 0 | 0 | 1 | 4 | 17 | 68 | 181 | 286 | 419 | 534 | 622 | 678 | 776 | 908 | 1271 | 1279 | 775 | 545 | 339 | 55
[28 empty] | 230 | FORT POLK | Louisiana | FORT POLK | Louisiana - FORT POLK | 0 | 0 | 1 | 6 | 17 | 57 | 141 | 274 | 407 | 503 | 611 | 697 | 782 | 940 | 1342 | 1280 | 787 | 551 | 312 | 53
[28 empty] | 231 | LAFAYETTE | Louisiana | LAFAYETTE | Louisiana - LAFAYETTE | 0 | 0 | 2 | 4 | 11 | 35 | 104 | 240 | 342 | 456 | 595 | 666 | 784 | 946 | 1342 | 1503 | 834 | 592 | 287 | 18
[28 empty] | 232 | LAKE CHARLES | Louisiana | LAKE CHARLES | Louisiana - LAKE CHARLES | 0 | 0 | 1 | 2 | 9 | 32 | 103 | 230 | 360 | 466 | 618 | 675 | 813 | 960 | 1302 | 1469 | 863 | 618 | 226 | 13
[28 empty] | 233 | NEW ORLEANS | Louisiana | LAKEFRONT | Louisiana - NEW ORLEANS | 0 | 0 | 1 | 3 | 4 | 6 | 21 | 83 | 197 | 383 | 612 | 747 | 840 | 933 | 1089 | 1492 | 1394 | 708 | 238 | 11
[28 empty] | 234 | NEW ORLEANS | Louisiana | INTERNATIONAL | Louisiana - NEW ORLEANS | 0 | 0 | 1 | 2 | 5 | 23 | 75 | 182 | 300 | 422 | 578 | 665 | 810 | 941 | 1303 | 1540 | 1029 | 617 | 246 | 22
[28 empty] | 235 | NEW ORLEANS NAS | Louisiana | NEW ORLEANS NAS | Louisiana - NEW ORLEANS NAS | 0 | 0 | 1 | 2 | 7 | 27 | 95 | 197 | 301 | 422 | 564 | 675 | 820 | 955 | 1374 | 1578 | 907 | 579 | 237 | 20
[28 empty] | 236 | SHREVEPORT | Louisiana | SHREVEPORT | Louisiana - SHREVEPORT | 0 | 1 | 4 | 15 | 42 | 111 | 238 | 362 | 482 | 556 | 652 | 682 | 799 | 893 | 1214 | 1062 | 720 | 505 | 330 | 94
[28 empty] | 237 | AUGUSTA | Maine | AUGUSTA | Maine - AUGUSTA | 202 | 190 | 261 | 341 | 410 | 509 | 748 | 784 | 693 | 683 | 732 | 768 | 780 | 640 | 487 | 309 | 167 | 48 | 8 | 1
[28 empty] | 238 | BANGOR | Maine | INTL ARPT | Maine - BANGOR | 264 | 212 | 276 | 334 | 411 | 559 | 755 | 750 | 682 | 674 | 737 | 773 | 819 | 621 | 417 | 251 | 152 | 57 | 13 | 1
[28 empty] | 239 | BRUNSWICK | Maine | BRUNSWICK | Maine - BRUNSWICK | 156 | 158 | 231 | 310 | 382 | 558 | 722 | 796 | 734 | 732 | 740 | 788 | 840 | 702 | 453 | 262 | 138 | 47 | 10 | 1
[28 empty] | 240 | LORING AFB | Maine | LIMESTONE | Maine - LORING AFB | 588 | 330 | 383 | 437 | 484 | 599 | 770 | 699 | 634 | 635 | 664 | 700 | 668 | 524 | 340 | 191 | 86 | 24 | 3 | 0
[28 empty] | 241 | PORTLAND | Maine | PORTLAND | Maine - PORTLAND | 123 | 134 | 218 | 303 | 396 | 544 | 769 | 828 | 765 | 755 | 769 | 806 | 796 | 637 | 449 | 261 | 142 | 51 | 15 | 1
[28 empty] | 242 | ANDREWS AFB | Maryland | ANDREWS AFB | Maryland - ANDREWS AFB | 5 | 12 | 35 | 80 | 182 | 344 | 544 | 684 | 733 | 713 | 699 | 701 | 785 | 842 | 934 | 665 | 442 | 247 | 93 | 20
[28 empty] | 243 | BALTIMORE | Maryland | BALTIMORE | Maryland - BALTIMORE | 8 | 14 | 43 | 97 | 197 | 354 | 570 | 678 | 719 | 714 | 695 | 688 | 775 | 806 | 908 | 657 | 452 | 258 | 106 | 24
[28 empty] | 244 | PATUXENT RIVER NAS | Maryland | PATUXENT RIVER NAS | Maryland - PATUXENT RIVER NAS | 2 | 8 | 22 | 53 | 128 | 288 | 473 | 653 | 742 | 749 | 733 | 717 | 757 | 808 | 954 | 832 | 517 | 240 | 74 | 11
[28 empty] | 245 | BOSTON | Massachusetts | LOGAN | Massachusetts - BOSTON | 15 | 37 | 88 | 181 | 284 | 441 | 668 | 788 | 832 | 760 | 766 | 777 | 787 | 804 | 688 | 422 | 247 | 121 | 44 | 8
[28 empty] | 246 | CHICOPEE | Massachusetts | WESTOVER ARB | Massachusetts - CHICOPEE | 75 | 88 | 156 | 249 | 363 | 565 | 797 | 749 | 697 | 657 | 675 | 717 | 743 | 724 | 630 | 431 | 277 | 122 | 42 | 5
[28 empty] | 247 | HANSCOM AFB | Massachusetts | BEDFORD | Massachusetts - HANSCOM AFB | 63 | 92 | 156 | 248 | 318 | 543 | 718 | 739 | 685 | 659 | 668 | 733 | 765 | 740 | 661 | 476 | 298 | 146 | 45 | 6
[28 empty] | 248 | FALMOUTH | Massachusetts | OTIS ANGB | Massachusetts - FALMOUTH | 11 | 35 | 78 | 158 | 260 | 439 | 687 | 799 | 882 | 862 | 833 | 829 | 893 | 853 | 665 | 320 | 122 | 29 | 3 | 0
[28 empty] | 249 | SOUTH WEYMOUTH | Massachusetts | SOUTH WEYMOUTH | Massachusetts - SOUTH WEYMOUTH | 30 | 51 | 111 | 206 | 304 | 442 | 702 | 771 | 753 | 777 | 754 | 778 | 817 | 737 | 643 | 425 | 278 | 128 | 43 | 8
[28 empty] | 250 | WORCESTER | Massachusetts | WORCESTER | Massachusetts - WORCESTER | 79 | 131 | 222 | 322 | 426 | 580 | 773 | 771 | 706 | 689 | 723 | 756 | 800 | 709 | 536 | 331 | 156 | 44 | 4 | 1
[28 empty] | 251 | ALPENA | Michigan | ALPENA | Michigan - ALPENA | 214 | 187 | 286 | 377 | 499 | 674 | 940 | 749 | 662 | 629 | 687 | 674 | 668 | 555 | 430 | 284 | 162 | 63 | 18 | 4
[28 empty] | 252 | BATTLE CREEK | Michigan | BATTLE CREEK | Michigan - BATTLE CREEK | 101 | 109 | 221 | 305 | 395 | 572 | 808 | 697 | 574 | 542 | 585 | 663 | 701 | 726 | 696 | 499 | 349 | 159 | 47 | 10
[28 empty] | 253 | DETROIT CITY | Michigan | DETROIT CITY | Michigan - DETROIT CITY | 44 | 76 | 160 | 246 | 379 | 479 | 751 | 806 | 659 | 597 | 601 | 624 | 708 | 729 | 744 | 560 | 372 | 168 | 48 | 7
[28 empty] | 254 | FLINT | Michigan | BISHOP | Michigan - FLINT | 111 | 113 | 202 | 306 | 384 | 548 | 871 | 791 | 635 | 553 | 633 | 702 | 700 | 737 | 639 | 429 | 269 | 108 | 24 | 4
[28 empty] | 255 | GRAND RAPIDS | Michigan | GRAND RAPIDS | Michigan - GRAND RAPIDS | 77 | 99 | 185 | 308 | 455 | 605 | 871 | 767 | 603 | 577 | 592 | 659 | 743 | 699 | 604 | 479 | 282 | 120 | 33 | 3
[28 empty] | 256 | HOUGHTON | Michigan | HOUGHTON | Michigan - HOUGHTON | 327 | 315 | 414 | 486 | 572 | 700 | 867 | 683 | 575 | 589 | 665 | 701 | 667 | 522 | 361 | 195 | 87 | 25 | 8 | 1
[28 empty] | 257 | JACKSON | Michigan | REYNOLDS | Michigan - JACKSON | 117 | 125 | 196 | 307 | 427 | 559 | 842 | 722 | 590 | 573 | 624 | 660 | 711 | 698 | 648 | 468 | 308 | 142 | 39 | 5
[28 empty] | 258 | GLADSTONE | Michigan | K. I. SAWYER | Michigan - GLADSTONE | 430 | 265 | 386 | 504 | 617 | 748 | 882 | 663 | 589 | 604 | 646 | 644 | 610 | 484 | 334 | 204 | 102 | 34 | 11 | 1
[28 empty] | 259 | LANSING | Michigan | LANSING | Michigan - LANSING | 132 | 125 | 202 | 325 | 442 | 584 | 890 | 758 | 602 | 589 | 623 | 651 | 688 | 685 | 590 | 448 | 272 | 114 | 33 | 5
[28 empty] | 260 | MARQUETTE | Michigan | MARQUETTE | Michigan - MARQUETTE | 450 | 295 | 382 | 477 | 592 | 772 | 810 | 661 | 565 | 592 | 626 | 660 | 638 | 498 | 375 | 217 | 105 | 35 | 11 | 1
[28 empty] | 261 | MUSKEGON | Michigan | MUSKEGON | Michigan - MUSKEGON | 53 | 90 | 200 | 313 | 436 | 604 | 889 | 819 | 644 | 609 | 651 | 677 | 731 | 702 | 646 | 428 | 211 | 51 | 6 | 0
[28 empty] | 262 | PELLSTON | Michigan | EMMET | Michigan - PELLSTON | 262 | 187 | 287 | 394 | 494 | 679 | 917 | 753 | 638 | 614 | 647 | 680 | 649 | 574 | 440 | 310 | 161 | 59 | 13 | 1
[28 empty] | 263 | SAULT STE MARIE | Michigan | SAULT STE MARIE | Michigan - SAULT STE MARIE | 451 | 283 | 367 | 425 | 497 | 656 | 910 | 744 | 629 | 651 | 737 | 711 | 613 | 470 | 328 | 187 | 75 | 23 | 3 | 0
[28 empty] | 264 | SELFRIDGE ANGB | Michigan | SELFRIDGE ANGB | Michigan - SELFRIDGE ANGB | 62 | 101 | 182 | 284 | 392 | 557 | 808 | 818 | 672 | 620 | 641 | 686 | 727 | 726 | 648 | 455 | 252 | 100 | 27 | 5
[28 empty] | 265 | TRAVERSE CITY | Michigan | TRAVERSE CITY | Michigan - TRAVERSE CITY | 121 | 138 | 260 | 370 | 500 | 625 | 895 | 782 | 640 | 599 | 642 | 650 | 707 | 627 | 510 | 349 | 224 | 88 | 29 | 4
[28 empty] | 266 | OSCODA | Michigan | WURTSMITH AFB | Michigan - OSCODA | 129 | 162 | 244 | 355 | 469 | 672 | 887 | 798 | 655 | 639 | 670 | 679 | 688 | 646 | 491 | 299 | 173 | 77 | 23 | 4
[28 empty] | 267 | BEMIDJI | Minnesota | BEMIDJI | Minnesota - BEMIDJI | 859 | 282 | 333 | 426 | 457 | 608 | 665 | 565 | 491 | 536 | 588 | 647 | 695 | 566 | 460 | 311 | 178 | 68 | 21 | 3
[28 empty] | 268 | DULUTH | Minnesota | DULUTH | Minnesota - DULUTH | 701 | 279 | 351 | 411 | 568 | 635 | 783 | 628 | 531 | 612 | 709 | 660 | 717 | 494 | 318 | 237 | 87 | 29 | 6 | 0
[28 empty] | 269 | INTERNATIONAL FALLS | Minnesota | INTERNATIONAL FALLS | Minnesota - INTERNATIONAL FALLS | 1031 | 298 | 354 | 400 | 474 | 592 | 678 | 569 | 523 | 538 | 636 | 647 | 661 | 509 | 391 | 253 | 144 | 49 | 13 | 1
[28 empty] | 270 | MINNEAPOLIS-ST PAUL | Minnesota | MINNEAPOLIS-ST PAUL | Minnesota - MINNEAPOLIS-ST PAUL | 476 | 210 | 260 | 356 | 424 | 554 | 716 | 630 | 516 | 499 | 530 | 613 | 687 | 688 | 651 | 450 | 299 | 145 | 46 | 11
[28 empty] | 271 | ROCHESTER | Minnesota | ROCHESTER | Minnesota - ROCHESTER | 525 | 213 | 252 | 360 | 459 | 590 | 823 | 605 | 496 | 532 | 573 | 649 | 751 | 662 | 548 | 386 | 224 | 90 | 22 | 4
[28 empty] | 272 | COLUMBUS AFB | Mississippi | COLUMBUS AFB | Mississippi - COLUMBUS AFB | 1 | 3 | 6 | 22 | 67 | 169 | 305 | 431 | 525 | 613 | 668 | 714 | 823 | 891 | 1173 | 952 | 632 | 450 | 255 | 60
[28 empty] | 273 | JACKSON | Mississippi | THOMPSON | Mississippi - JACKSON | 1 | 2 | 6 | 18 | 55 | 155 | 261 | 372 | 466 | 531 | 636 | 695 | 791 | 912 | 1271 | 1072 | 668 | 488 | 303 | 59
[28 empty] | 274 | BILOXI | Mississippi | BILOXI | Mississippi - BILOXI | 0 | 0 | 1 | 2 | 5 | 21 | 70 | 164 | 305 | 421 | 553 | 706 | 893 | 982 | 1116 | 1391 | 1205 | 710 | 199 | 17
[28 empty] | 275 | MCCOMB | Mississippi | LEWIS | Mississippi - MCCOMB | 0 | 1 | 4 | 11 | 32 | 102 | 215 | 319 | 418 | 532 | 622 | 695 | 856 | 1069 | 1521 | 999 | 619 | 479 | 233 | 32
[28 empty] | 276 | MERIDIAN | Mississippi | KEY | Mississippi - MERIDIAN | 0 | 2 | 5 | 18 | 56 | 147 | 278 | 365 | 478 | 579 | 639 | 691 | 831 | 961 | 1303 | 966 | 602 | 494 | 284 | 64
[28 empty] | 277 | COLUMBIA | Missouri | COLUMBIA | Missouri - COLUMBIA | 85 | 73 | 123 | 173 | 276 | 415 | 657 | 621 | 599 | 587 | 616 | 677 | 772 | 804 | 818 | 597 | 435 | 267 | 125 | 40
[28 empty] | 278 | FORT LEONARD WOOD | Missouri | FORT LEONARD WOOD | Missouri - FORT LEONARD WOOD | 39 | 44 | 77 | 141 | 223 | 340 | 535 | 563 | 588 | 589 | 619 | 688 | 782 | 874 | 891 | 721 | 532 | 321 | 146 | 46
[28 empty] | 279 | JOPLIN | Missouri | JOPLIN | Missouri - JOPLIN | 40 | 44 | 77 | 119 | 203 | 319 | 514 | 583 | 579 | 594 | 631 | 675 | 775 | 830 | 875 | 738 | 546 | 359 | 190 | 69
[28 empty] | 280 | KANSAS CITY | Missouri | RICHARDS-GEBAUR AFB | Missouri - KANSAS CITY | 65 | 71 | 114 | 167 | 261 | 397 | 590 | 598 | 582 | 565 | 598 | 655 | 746 | 796 | 830 | 690 | 512 | 313 | 147 | 61
[28 empty] | 281 | SPRINGFIELD | Missouri | SPRINGFLD | Missouri - SPRINGFIELD | 48 | 48 | 76 | 137 | 217 | 344 | 548 | 617 | 663 | 615 | 632 | 706 | 783 | 867 | 892 | 647 | 446 | 299 | 137 | 41
[28 empty] | 282 | ST LOUIS | Missouri | ST LOUIS | Missouri - ST LOUIS | 37 | 47 | 77 | 120 | 218 | 381 | 614 | 662 | 644 | 622 | 619 | 650 | 735 | 775 | 831 | 694 | 506 | 324 | 158 | 45
[28 empty] | 283 | ST. LOUIS | Missouri | LAMBERT | Missouri - ST. LOUIS | 59 | 59 | 110 | 150 | 219 | 353 | 590 | 612 | 609 | 576 | 577 | 629 | 695 | 737 | 849 | 761 | 578 | 371 | 172 | 56
[28 empty] | 284 | WHITEMAN AFB | Missouri | WHITEMAN AFB | Missouri - WHITEMAN AFB | 68 | 63 | 106 | 158 | 241 | 383 | 615 | 641 | 613 | 594 | 607 | 665 | 730 | 802 | 826 | 674 | 481 | 294 | 149 | 49
[28 empty] | 285 | BILLINGS | Montana | LOGAN | Montana - BILLINGS | 328 | 128 | 161 | 197 | 322 | 489 | 737 | 778 | 783 | 748 | 763 | 725 | 696 | 556 | 467 | 338 | 263 | 161 | 91 | 29
[28 empty] | 286 | BUTTE | Montana | MOONEY | Montana - BUTTE | 480 | 202 | 275 | 359 | 555 | 795 | 965 | 902 | 814 | 740 | 656 | 508 | 432 | 330 | 289 | 226 | 161 | 61 | 9 | 0
[28 empty] | 287 | CUT BANK | Montana | CUT BANK | Montana - CUT BANK | 540 | 156 | 204 | 256 | 397 | 595 | 801 | 837 | 873 | 849 | 835 | 688 | 560 | 411 | 318 | 220 | 139 | 61 | 16 | 1
[28 empty] | 288 | GLASGOW | Montana | GLASGOW | Montana - GLASGOW | 641 | 225 | 297 | 335 | 453 | 541 | 689 | 671 | 583 | 583 | 677 | 638 | 643 | 545 | 426 | 340 | 231 | 138 | 77 | 30
[28 empty] | 289 | GREAT FALLS | Montana | GREAT FALLS | Montana - GREAT FALLS | 431 | 128 | 156 | 206 | 309 | 493 | 742 | 822 | 855 | 833 | 849 | 755 | 639 | 485 | 391 | 283 | 205 | 116 | 53 | 12
[28 empty] | 290 | HAVRE | Montana | HAVRE | Montana - HAVRE | 605 | 199 | 211 | 302 | 377 | 529 | 702 | 800 | 685 | 711 | 744 | 682 | 586 | 479 | 379 | 315 | 212 | 136 | 77 | 28
[28 empty] | 291 | HELENA | Montana | HELENA | Montana - HELENA | 375 | 168 | 214 | 309 | 397 | 547 | 789 | 836 | 819 | 762 | 776 | 713 | 608 | 462 | 355 | 267 | 189 | 116 | 47 | 8
[28 empty] | 292 | KALISPELL | Montana | GLACIER | Montana - KALISPELL | 200 | 132 | 192 | 281 | 466 | 704 | 1015 | 965 | 830 | 806 | 781 | 668 | 521 | 380 | 309 | 228 | 165 | 85 | 30 | 2
[28 empty] | 293 | LEWISTOWN | Montana | LEWISTOWN | Montana - LEWISTOWN | 420 | 148 | 196 | 272 | 402 | 594 | 816 | 862 | 891 | 827 | 817 | 671 | 539 | 423 | 343 | 247 | 174 | 85 | 28 | 4
[28 empty] | 294 | MALMSTROM AFB | Montana | MALMSTROM AFB | Montana - MALMSTROM AFB | 427 | 137 | 158 | 206 | 320 | 453 | 668 | 792 | 841 | 846 | 830 | 794 | 670 | 508 | 401 | 297 | 208 | 129 | 60 | 15
[28 empty] | 295 | MILES CITY | Montana | MILES CITY | Montana - MILES CITY | 455 | 178 | 226 | 285 | 386 | 546 | 706 | 708 | 635 | 626 | 637 | 637 | 614 | 569 | 476 | 386 | 296 | 199 | 120 | 74
[28 empty] | 296 | MISSOULA | Montana | BELL FIELD | Montana - MISSOULA | 152 | 112 | 167 | 291 | 425 | 663 | 1022 | 910 | 846 | 789 | 783 | 694 | 544 | 405 | 319 | 250 | 190 | 123 | 61 | 12
[28 empty] | 297 | GRAND ISLAND | Nebraska | GRAND ISLAND | Nebraska - GRAND ISLAND | 208 | 140 | 188 | 256 | 370 | 527 | 710 | 650 | 570 | 556 | 598 | 608 | 708 | 714 | 657 | 502 | 382 | 227 | 122 | 66
[28 empty] | 298 | LINCOLN | Nebraska | LINCOLN | Nebraska - LINCOLN | 210 | 136 | 192 | 244 | 367 | 522 | 687 | 620 | 559 | 536 | 577 | 589 | 667 | 698 | 690 | 543 | 436 | 262 | 146 | 81
[28 empty] | 299 | N. PLATTE | Nebraska | LEE BIRD | Nebraska - N. PLATTE | 229 | 140 | 221 | 305 | 456 | 602 | 705 | 653 | 592 | 572 | 611 | 634 | 726 | 655 | 547 | 420 | 321 | 210 | 115 | 47
[28 empty] | 300 | OFFUTT AFB | Nebraska | BELLEVUE | Nebraska - OFFUTT AFB | 172 | 141 | 195 | 247 | 346 | 508 | 697 | 664 | 557 | 531 | 573 | 593 | 683 | 746 | 745 | 580 | 416 | 229 | 98 | 38
[28 empty] | 301 | OMAHA | Nebraska | EPPLEY | Nebraska - OMAHA | 216 | 144 | 184 | 247 | 371 | 518 | 681 | 639 | 549 | 546 | 565 | 595 | 680 | 729 | 702 | 554 | 427 | 245 | 120 | 51
[28 empty] | 302 | SCOTTSBLUFF | Nebraska | SCOTTSBLUFF | Nebraska - SCOTTSBLUFF | 208 | 132 | 177 | 275 | 403 | 563 | 747 | 720 | 663 | 654 | 657 | 692 | 724 | 592 | 481 | 371 | 297 | 217 | 128 | 58
[28 empty] | 303 | ELKO | Nevada | ELKO | Nevada - ELKO | 129 | 110 | 180 | 282 | 429 | 624 | 834 | 912 | 833 | 749 | 676 | 586 | 522 | 434 | 382 | 328 | 297 | 240 | 159 | 52
[28 empty] | 304 | ELY | Nevada | YELLAND FIELD | Nevada - ELY | 156 | 131 | 212 | 310 | 480 | 704 | 908 | 883 | 771 | 717 | 672 | 618 | 538 | 431 | 380 | 340 | 288 | 176 | 47 | 1
[28 empty] | 305 | LAS VEGAS | Nevada | MCCARRAN | Nevada - LAS VEGAS | 0 | 0 | 0 | 2 | 8 | 31 | 140 | 335 | 547 | 728 | 794 | 758 | 713 | 666 | 683 | 686 | 716 | 610 | 508 | 835
[28 empty] | 306 | MERCURY | Nevada | DESERT ROCK | Nevada - MERCURY | 0 | 0 | 1 | 4 | 27 | 86 | 274 | 507 | 664 | 795 | 812 | 731 | 720 | 730 | 728 | 666 | 622 | 520 | 443 | 433
[28 empty] | 307 | NELLIS AFB | Nevada | NELLIS AFB | Nevada - NELLIS AFB | 0 | 0 | 1 | 3 | 9 | 57 | 180 | 326 | 501 | 675 | 775 | 776 | 730 | 674 | 677 | 667 | 658 | 599 | 534 | 921
[28 empty] | 308 | RENO | Nevada | CANNON INTL | Nevada - RENO | 15 | 20 | 49 | 122 | 293 | 509 | 755 | 802 | 865 | 884 | 855 | 744 | 645 | 521 | 464 | 401 | 359 | 257 | 156 | 43
[28 empty] | 309 | TONOPAH | Nevada | TONOPAH | Nevada - TONOPAH | 19 | 26 | 62 | 151 | 316 | 531 | 781 | 806 | 768 | 734 | 743 | 714 | 655 | 579 | 522 | 450 | 392 | 302 | 170 | 39
[28 empty] | 310 | WINNEMUCCA | Nevada | WINNEMUCCA | Nevada - WINNEMUCCA | 56 | 57 | 115 | 191 | 345 | 540 | 785 | 861 | 854 | 829 | 748 | 625 | 568 | 486 | 423 | 352 | 327 | 278 | 212 | 108
[28 empty] | 311 | CONCORD | New Hampshire | CONCORD | New Hampshire - CONCORD | 208 | 156 | 233 | 329 | 420 | 599 | 794 | 733 | 682 | 652 | 676 | 677 | 708 | 617 | 507 | 351 | 248 | 121 | 41 | 5
[28 empty] | 312 | LEBANON | New Hampshire | LEBANON | New Hampshire - LEBANON | 267 | 177 | 242 | 310 | 406 | 578 | 792 | 786 | 676 | 642 | 674 | 708 | 714 | 646 | 477 | 325 | 216 | 99 | 23 | 2
[28 empty] | 313 | MANCHESTER | New Hampshire | MANCHESTER | New Hampshire - MANCHESTER | 74 | 94 | 165 | 243 | 367 | 477 | 723 | 720 | 746 | 660 | 690 | 683 | 782 | 679 | 646 | 438 | 320 | 167 | 73 | 12
[28 empty] | 314 | PEASE AFB | New Hampshire | PORTSMOUTH | New Hampshire - PEASE AFB | 63 | 87 | 173 | 275 | 389 | 521 | 751 | 806 | 765 | 723 | 731 | 765 | 792 | 718 | 559 | 340 | 198 | 81 | 21 | 2
[28 empty] | 315 | ATLANTIC CITY | New Jersey | ATLANTIC CITY | New Jersey - ATLANTIC CITY | 21 | 31 | 70 | 148 | 242 | 382 | 578 | 673 | 738 | 750 | 789 | 771 | 786 | 771 | 845 | 573 | 355 | 170 | 56 | 9
[28 empty] | 316 | LAKEHURST | New Jersey | LAKEHURST | New Jersey - LAKEHURST | 16 | 30 | 77 | 142 | 260 | 378 | 571 | 646 | 739 | 718 | 744 | 784 | 816 | 787 | 802 | 567 | 371 | 209 | 84 | 17
[28 empty] | 317 | MCGUIRE AFB | New Jersey | MCGUIRE AFB | New Jersey - MCGUIRE AFB | 9 | 24 | 60 | 142 | 256 | 403 | 605 | 712 | 751 | 716 | 702 | 728 | 770 | 798 | 820 | 587 | 390 | 206 | 70 | 11
[28 empty] | 318 | NEWARK INTL AIRPORT | New Jersey | NEWARK INTL AIRPORT | New Jersey - NEWARK INTL AIRPORT | 12 | 22 | 57 | 133 | 229 | 340 | 546 | 705 | 756 | 708 | 736 | 671 | 735 | 753 | 858 | 692 | 452 | 237 | 93 | 25
[28 empty] | 319 | TETERBORO | New Jersey | TETERBORO | New Jersey - TETERBORO | 12 | 22 | 65 | 133 | 257 | 402 | 584 | 756 | 771 | 728 | 719 | 729 | 795 | 777 | 776 | 576 | 370 | 200 | 71 | 14
[28 empty] | 320 | TRENTON | New Jersey | MERCER | New Jersey - TRENTON | 18 | 30 | 76 | 164 | 260 | 399 | 603 | 687 | 722 | 705 | 723 | 699 | 783 | 774 | 840 | 596 | 390 | 208 | 69 | 14
[28 empty] | 321 | ALBUQUERQUE | New Mexico | ALBUQUERQUE | New Mexico - ALBUQUERQUE | 0 | 8 | 22 | 58 | 176 | 367 | 611 | 700 | 705 | 711 | 715 | 686 | 786 | 839 | 753 | 589 | 455 | 316 | 197 | 65
[28 empty] | 322 | CLOVIS | New Mexico | CANNON AFB | New Mexico - CLOVIS | 5 | 16 | 37 | 76 | 159 | 343 | 513 | 622 | 670 | 680 | 709 | 746 | 862 | 953 | 758 | 573 | 444 | 336 | 191 | 69
[28 empty] | 323 | CARLSBAD | New Mexico | CAVERN CITY | New Mexico - CARLSBAD | 2 | 3 | 11 | 30 | 88 | 214 | 364 | 440 | 527 | 589 | 673 | 703 | 793 | 934 | 941 | 735 | 613 | 464 | 357 | 280
[28 empty] | 324 | FARMINGTON | New Mexico | FARMINGTON | New Mexico - FARMINGTON | 33 | 48 | 97 | 194 | 368 | 590 | 776 | 730 | 698 | 669 | 655 | 659 | 757 | 664 | 563 | 446 | 370 | 265 | 143 | 35
[28 empty] | 325 | GALLUP | New Mexico | GALLUP | New Mexico - GALLUP | 75 | 83 | 165 | 275 | 422 | 591 | 770 | 748 | 697 | 692 | 689 | 727 | 731 | 588 | 481 | 424 | 345 | 196 | 56 | 5
[28 empty] | 326 | LAS CRUCES | New Mexico | HOLLOMAN AFB | New Mexico - LAS CRUCES | 0 | 1 | 7 | 27 | 93 | 248 | 410 | 525 | 592 | 680 | 719 | 739 | 790 | 853 | 843 | 711 | 601 | 450 | 305 | 166
[28 empty] | 327 | ROSWELL | New Mexico | INDUSTRIAL | New Mexico - ROSWELL | 3 | 7 | 20 | 48 | 127 | 280 | 431 | 491 | 581 | 615 | 701 | 701 | 782 | 872 | 877 | 696 | 594 | 434 | 319 | 183
[28 empty] | 328 | TUCUMCARI | New Mexico | TUCUMCARI | New Mexico - TUCUMCARI | 12 | 22 | 49 | 96 | 185 | 325 | 463 | 555 | 616 | 689 | 712 | 755 | 785 | 859 | 766 | 643 | 488 | 363 | 245 | 130
[28 empty] | 329 | WHITE SANDS MISSLE RANGE | New Mexico | WHITE SANDS MISSLE RANGE | New Mexico - WHITE SANDS MISSLE RANGE | 1 | 2 | 8 | 26 | 87 | 200 | 342 | 426 | 524 | 641 | 714 | 760 | 813 | 941 | 894 | 743 | 612 | 476 | 346 | 204
[28 empty] | 330 | ALBANY | New York | ALBANY | New York - ALBANY | 146 | 136 | 211 | 289 | 368 | 526 | 730 | 777 | 696 | 636 | 677 | 719 | 738 | 722 | 608 | 401 | 252 | 100 | 25 | 2
[28 empty] | 331 | BINGHAMTON | New York | BROOME | New York - BINGHAMTON | 122 | 153 | 254 | 334 | 448 | 592 | 809 | 690 | 637 | 652 | 684 | 740 | 832 | 749 | 548 | 315 | 153 | 45 | 4 | 0
[28 empty] | 332 | BUFFALO | New York | BUFFALO | New York - BUFFALO | 67 | 120 | 195 | 316 | 396 | 526 | 803 | 778 | 651 | 640 | 657 | 702 | 743 | 742 | 684 | 449 | 221 | 63 | 7 | 0
[28 empty] | 333 | FORT DRUM | New York | WHEELER | New York - FORT DRUM | 326 | 203 | 269 | 303 | 359 | 479 | 724 | 672 | 596 | 584 | 651 | 723 | 793 | 761 | 610 | 408 | 222 | 69 | 9 | 0
[28 empty] | 334 | GLEN FALLS | New York | WARREN | New York - GLEN FALLS | 259 | 164 | 251 | 317 | 409 | 563 | 787 | 758 | 678 | 631 | 670 | 689 | 738 | 660 | 517 | 344 | 220 | 84 | 19 | 1
[28 empty] | 335 | ROME | New York | GRIFFISS AFB | New York - ROME | 202 | 152 | 229 | 314 | 417 | 545 | 809 | 796 | 665 | 616 | 657 | 700 | 730 | 705 | 550 | 360 | 210 | 84 | 18 | 1
[28 empty] | 336 | ISLIP | New York | MACARTHUR | New York - ISLIP | 9 | 26 | 67 | 142 | 262 | 390 | 595 | 747 | 810 | 784 | 800 | 762 | 800 | 833 | 855 | 521 | 244 | 91 | 18 | 2
[28 empty] | 337 | JAMESTOWN | New York | JAMESTOWN | New York - JAMESTOWN | 94 | 139 | 235 | 340 | 453 | 665 | 898 | 678 | 636 | 664 | 665 | 751 | 800 | 711 | 517 | 319 | 145 | 44 | 8 | 0
[28 empty] | 338 | NEW YORK | New York | LA GUARDIA | New York - NEW YORK | 8 | 17 | 45 | 103 | 214 | 344 | 512 | 739 | 791 | 733 | 770 | 722 | 776 | 780 | 878 | 675 | 403 | 183 | 59 | 10
[28 empty] | 339 | NEW YORK | New York | JOHN F KENNEDY | New York - NEW YORK | 5 | 16 | 40 | 104 | 215 | 349 | 517 | 739 | 836 | 826 | 818 | 737 | 767 | 856 | 886 | 619 | 295 | 104 | 28 | 5
[28 empty] | 340 | NEWBURGH | New York | STEWART | New York - NEWBURGH | 42 | 68 | 138 | 220 | 339 | 467 | 713 | 772 | 747 | 704 | 711 | 761 | 779 | 816 | 686 | 440 | 246 | 89 | 19 | 2
[28 empty] | 341 | NIAGARA FALLS INTL | New York | NIAGARA FALLS INTL | New York - NIAGARA FALLS INTL | 57 | 109 | 186 | 310 | 406 | 539 | 823 | 800 | 671 | 624 | 644 | 713 | 744 | 734 | 643 | 431 | 241 | 75 | 10 | 1
[28 empty] | 342 | PLATTSBURGH AFB | New York | PLATTSBURGH AFB | New York - PLATTSBURGH AFB | 334 | 211 | 284 | 334 | 416 | 556 | 712 | 748 | 662 | 653 | 667 | 716 | 740 | 696 | 524 | 316 | 140 | 40 | 9 | 1
[28 empty] | 343 | POUGHKEEPSIE | New York | POUGHKEEPSIE | New York - POUGHKEEPSIE | 83 | 90 | 157 | 242 | 367 | 539 | 723 | 744 | 704 | 666 | 676 | 711 | 736 | 725 | 636 | 448 | 301 | 151 | 52 | 9
[28 empty] | 344 | SYRACUSE | New York | HANCOCK | New York - SYRACUSE | 127 | 119 | 209 | 297 | 381 | 507 | 767 | 776 | 686 | 643 | 691 | 715 | 738 | 700 | 618 | 420 | 247 | 96 | 25 | 1
[28 empty] | 345 | UTICA | New York | ONEIDA | New York - UTICA | 172 | 157 | 249 | 323 | 419 | 537 | 837 | 758 | 647 | 617 | 668 | 703 | 755 | 704 | 559 | 356 | 210 | 73 | 17 | 0
[28 empty] | 346 | WATERTOWN | New York | WATERTOWN | New York - WATERTOWN | 306 | 171 | 237 | 304 | 400 | 511 | 749 | 776 | 677 | 647 | 697 | 681 | 734 | 683 | 584 | 371 | 181 | 47 | 6 | 0
[28 empty] | 347 | WHITE PLAINS | New York | WHITE PLAINS | New York - WHITE PLAINS | 25 | 47 | 111 | 203 | 319 | 453 | 698 | 776 | 737 | 735 | 754 | 748 | 784 | 806 | 708 | 446 | 273 | 102 | 29 | 3
[28 empty] | 348 | ASHEVILLE | North Carolina | ASHEVILLE | North Carolina - ASHEVILLE | 7 | 17 | 40 | 81 | 161 | 323 | 546 | 618 | 686 | 736 | 796 | 826 | 1008 | 1140 | 792 | 519 | 328 | 115 | 21 | 1
[28 empty] | 349 | CAPE HATTERAS | North Carolina | CAPE HATTERAS | North Carolina - CAPE HATTERAS | 0 | 0 | 2 | 4 | 22 | 84 | 192 | 301 | 493 | 676 | 742 | 806 | 936 | 1028 | 1183 | 1240 | 783 | 253 | 13 | 0
[28 empty] | 350 | CHARLOTTE | North Carolina | DOUGLAS | North Carolina - CHARLOTTE | 0 | 4 | 7 | 32 | 75 | 175 | 358 | 497 | 616 | 679 | 723 | 752 | 841 | 963 | 1153 | 802 | 571 | 350 | 137 | 27
[28 empty] | 351 | CHERRY POINT | North Carolina | CHERRY POINT | North Carolina - CHERRY POINT | 0 | 1 | 4 | 14 | 44 | 122 | 254 | 376 | 503 | 628 | 686 | 726 | 848 | 968 | 1195 | 1144 | 713 | 385 | 128 | 22
[28 empty] | 352 | FORT BRAGG | North Carolina | SIMMONS | North Carolina - FORT BRAGG | 0 | 1 | 5 | 22 | 67 | 161 | 335 | 446 | 572 | 634 | 678 | 709 | 801 | 883 | 1150 | 979 | 652 | 427 | 184 | 51
[28 empty] | 353 | GREENSBORO | North Carolina | PIEDMONT | North Carolina - GREENSBORO | 2 | 8 | 24 | 61 | 123 | 259 | 490 | 576 | 665 | 682 | 725 | 744 | 837 | 962 | 1062 | 667 | 481 | 279 | 95 | 15
[28 empty] | 354 | GREENVILLE | North Carolina | SPARTANBURG | North Carolina - GREENVILLE | 1 | 3 | 8 | 31 | 78 | 193 | 364 | 507 | 652 | 714 | 769 | 772 | 864 | 994 | 1127 | 704 | 527 | 304 | 121 | 27
[28 empty] | 355 | NEW RIVER MCAS | North Carolina | NEW RIVER MCAS | North Carolina - NEW RIVER MCAS | 0 | 1 | 3 | 16 | 49 | 125 | 267 | 378 | 506 | 609 | 689 | 730 | 841 | 946 | 1201 | 1118 | 699 | 401 | 152 | 27
[28 empty] | 356 | POPE AFB | North Carolina | POPE AFB | North Carolina - POPE AFB | 0 | 1 | 8 | 30 | 74 | 189 | 359 | 460 | 568 | 634 | 667 | 701 | 810 | 877 | 1107 | 957 | 652 | 419 | 197 | 51
[28 empty] | 357 | RALEIGH-DURHAM | North Carolina | RALEIGH-DURHAM | North Carolina - RALEIGH-DURHAM | 1 | 5 | 21 | 45 | 97 | 234 | 416 | 534 | 613 | 667 | 720 | 760 | 821 | 961 | 1113 | 755 | 519 | 333 | 126 | 22
[28 empty] | 358 | SEYMOUR-JOHNSON AFB | North Carolina | SEYMOUR-JOHNSON AFB | North Carolina - SEYMOUR-JOHNSON AFB | 0 | 1 | 5 | 20 | 65 | 161 | 330 | 460 | 560 | 647 | 698 | 745 | 824 | 910 | 1149 | 954 | 624 | 390 | 174 | 42
[28 empty] | 359 | BISMARCK | North Dakota | BISMARCK | North Dakota - BISMARCK | 664 | 261 | 303 | 376 | 482 | 566 | 689 | 634 | 577 | 529 | 616 | 629 | 636 | 537 | 447 | 348 | 233 | 136 | 71 | 28
[28 empty] | 360 | DICKINSON | North Dakota | DICKINSON | North Dakota - DICKINSON | 571 | 211 | 263 | 341 | 480 | 604 | 728 | 696 | 618 | 593 | 679 | 658 | 610 | 523 | 416 | 318 | 223 | 129 | 72 | 29
[28 empty] | 361 | FARGO | North Dakota | HECTOR | North Dakota - FARGO | 823 | 298 | 317 | 373 | 465 | 547 | 674 | 531 | 483 | 480 | 553 | 604 | 655 | 612 | 518 | 384 | 253 | 131 | 44 | 14
[28 empty] | 362 | GRAND FORKS | North Dakota | GRAND FORKS AFB | North Dakota - GRAND FORKS | 936 | 309 | 333 | 393 | 458 | 545 | 636 | 576 | 500 | 514 | 571 | 625 | 642 | 563 | 454 | 326 | 220 | 105 | 43 | 10
[28 empty] | 363 | MINOT | North Dakota | MINOT AFB | North Dakota - MINOT | 854 | 281 | 320 | 372 | 464 | 563 | 702 | 612 | 526 | 508 | 620 | 638 | 610 | 512 | 435 | 319 | 214 | 123 | 61 | 25
[28 empty] | 364 | AKRON-CANTON | Ohio | AKRON-CANTON | Ohio - AKRON-CANTON | 79 | 93 | 149 | 238 | 331 | 503 | 765 | 723 | 635 | 642 | 684 | 711 | 799 | 819 | 715 | 473 | 283 | 95 | 20 | 2
[28 empty] | 365 | CINCINNATI | Ohio | COVINGTON | Ohio - CINCINNATI | 64 | 57 | 100 | 158 | 263 | 428 | 653 | 666 | 597 | 611 | 665 | 675 | 793 | 865 | 890 | 578 | 425 | 203 | 58 | 9
[28 empty] | 366 | CINCINNATI | Ohio | LUNKIN | Ohio - CINCINNATI | 42 | 46 | 79 | 141 | 223 | 406 | 598 | 713 | 636 | 649 | 648 | 689 | 753 | 832 | 864 | 626 | 434 | 273 | 95 | 15
[28 empty] | 367 | CLEVELAND | Ohio | HOPKINS | Ohio - CLEVELAND | 72 | 79 | 139 | 226 | 339 | 506 | 747 | 760 | 647 | 630 | 662 | 670 | 787 | 807 | 749 | 493 | 296 | 118 | 29 | 4
[28 empty] | 368 | COLUMBUS | Ohio | PORT COLUMBUS | Ohio - COLUMBUS | 64 | 69 | 119 | 181 | 299 | 463 | 691 | 705 | 630 | 633 | 654 | 671 | 767 | 809 | 813 | 551 | 396 | 190 | 52 | 7
[28 empty] | 369 | DAYTON | Ohio | JAMES M COX | Ohio - DAYTON | 83 | 84 | 127 | 192 | 303 | 482 | 726 | 691 | 604 | 609 | 646 | 672 | 758 | 806 | 795 | 556 | 385 | 189 | 48 | 7
[28 empty] | 370 | MANSFIELD | Ohio | LAHM | Ohio - MANSFIELD | 106 | 108 | 164 | 238 | 357 | 533 | 762 | 676 | 604 | 610 | 674 | 699 | 791 | 803 | 736 | 500 | 280 | 99 | 19 | 1
[28 empty] | 371 | RICKENBACKER | Ohio | RICKENBACKER | Ohio - RICKENBACKER | 56 | 59 | 108 | 177 | 284 | 462 | 706 | 718 | 631 | 624 | 666 | 678 | 777 | 831 | 814 | 540 | 382 | 182 | 57 | 8
[28 empty] | 372 | TOLEDO | Ohio | TOLEDO | Ohio - TOLEDO | 114 | 104 | 178 | 254 | 376 | 541 | 820 | 732 | 633 | 580 | 651 | 661 | 736 | 713 | 655 | 475 | 335 | 149 | 47 | 8
[28 empty] | 373 | WRIGHT-PATTERSON AFB | Ohio | WRIGHT-PATTERSON AFB | Ohio - WRIGHT-PATTERSON AFB | 64 | 71 | 120 | 186 | 296 | 463 | 679 | 710 | 626 | 608 | 631 | 669 | 753 | 798 | 808 | 592 | 406 | 211 | 59 | 8
[28 empty] | 374 | YOUNGSTOWN | Ohio | YOUNGSTOWN | Ohio - YOUNGSTOWN | 88 | 95 | 175 | 255 | 368 | 549 | 813 | 695 | 647 | 645 | 690 | 720 | 789 | 778 | 633 | 435 | 268 | 95 | 21 | 1
[28 empty] | 375 | ZANESVILLE | Ohio | ZANESVILLE | Ohio - ZANESVILLE | 67 | 66 | 111 | 190 | 301 | 492 | 698 | 690 | 643 | 644 | 660 | 728 | 784 | 858 | 758 | 512 | 352 | 163 | 37 | 3
[28 empty] | 376 | ALTUS | Oklahoma | ALTUS AFB | Oklahoma - ALTUS | 2 | 9 | 28 | 57 | 130 | 242 | 427 | 516 | 585 | 610 | 630 | 655 | 697 | 762 | 882 | 799 | 631 | 457 | 342 | 302
[28 empty] | 377 | FORT SILL | Oklahoma | FORT SILL | Oklahoma - FORT SILL | 3 | 11 | 28 | 53 | 115 | 217 | 376 | 517 | 602 | 623 | 660 | 682 | 723 | 796 | 908 | 840 | 631 | 448 | 314 | 214
[28 empty] | 378 | MC ALESTER | Oklahoma | MC ALESTER | Oklahoma - MC ALESTER | 7 | 17 | 38 | 64 | 131 | 229 | 371 | 463 | 551 | 593 | 669 | 652 | 772 | 863 | 1001 | 878 | 671 | 420 | 253 | 119
[28 empty] | 379 | OKLAHOMA CITY | Oklahoma | OKLAHOMA CITY | Oklahoma - OKLAHOMA CITY | 12 | 23 | 47 | 89 | 158 | 252 | 441 | 548 | 573 | 618 | 660 | 674 | 752 | 817 | 931 | 802 | 562 | 399 | 267 | 134
[28 empty] | 380 | TINKER AFB | Oklahoma | TINKER AFB | Oklahoma - TINKER AFB | 5 | 18 | 39 | 71 | 133 | 238 | 400 | 523 | 599 | 612 | 660 | 694 | 760 | 820 | 926 | 872 | 609 | 401 | 253 | 124
[28 empty] | 381 | TULSA | Oklahoma | (AW) | Oklahoma - TULSA | 15 | 27 | 53 | 86 | 153 | 251 | 419 | 525 | 568 | 610 | 648 | 635 | 719 | 768 | 873 | 817 | 677 | 456 | 292 | 168
[28 empty] | 382 | ENID | Oklahoma | VANCE AFB | Oklahoma - ENID | 15 | 28 | 58 | 102 | 178 | 313 | 498 | 547 | 617 | 605 | 631 | 655 | 714 | 764 | 835 | 747 | 565 | 398 | 280 | 208
[28 empty] | 383 | ASTORIA | Oregon | CLATSOP | Oregon - ASTORIA | 0 | 0 | 2 | 7 | 20 | 71 | 259 | 589 | 1085 | 1688 | 1842 | 1690 | 987 | 361 | 101 | 36 | 17 | 4 | 1 | 0
[28 empty] | 384 | BURNS | Oregon | BURNS | Oregon - BURNS | 77 | 78 | 148 | 247 | 406 | 704 | 987 | 1009 | 843 | 811 | 705 | 620 | 530 | 430 | 368 | 309 | 253 | 159 | 70 | 8
[28 empty] | 385 | EUGENE | Oregon | MAHLON SWEET | Oregon - EUGENE | 0 | 2 | 6 | 16 | 47 | 148 | 417 | 759 | 1088 | 1407 | 1454 | 1143 | 806 | 520 | 365 | 249 | 174 | 96 | 44 | 16
[28 empty] | 386 | KLAMATH FALLS | Oregon | KINGS FLD | Oregon - KLAMATH FALLS | 28 | 41 | 81 | 148 | 296 | 633 | 1025 | 1065 | 1001 | 896 | 783 | 654 | 554 | 445 | 380 | 304 | 238 | 132 | 46 | 8
[28 empty] | 387 | MEDFORD | Oregon | JACKSON CO. | Oregon - MEDFORD | 1 | 1 | 3 | 12 | 67 | 220 | 580 | 868 | 1083 | 1110 | 1053 | 907 | 749 | 563 | 459 | 342 | 285 | 209 | 145 | 105
[28 empty] | 388 | NORTH BEND | Oregon | NORTH BEND | Oregon - NORTH BEND | 0 | 0 | 0 | 1 | 4 | 22 | 121 | 390 | 861 | 1629 | 2231 | 1949 | 1080 | 396 | 63 | 10 | 3 | 1 | 0 | 0
[28 empty] | 389 | PENDLETON | Oregon | PENDLETON | Oregon - PENDLETON | 42 | 36 | 47 | 92 | 165 | 364 | 614 | 794 | 956 | 1086 | 952 | 881 | 743 | 602 | 431 | 351 | 267 | 170 | 111 | 55
[28 empty] | 390 | PORTLAND | Oregon | PORTLAND | Oregon - PORTLAND | 0 | 0 | 4 | 19 | 34 | 95 | 324 | 634 | 1094 | 1356 | 1246 | 1243 | 1063 | 646 | 435 | 264 | 164 | 88 | 36 | 15
[28 empty] | 391 | REDMOND | Oregon | REDMOND | Oregon - REDMOND | 52 | 42 | 76 | 149 | 325 | 574 | 884 | 973 | 1085 | 1027 | 898 | 679 | 551 | 410 | 344 | 261 | 214 | 135 | 67 | 18
[28 empty] | 392 | SALEM | Oregon | MCNARY | Oregon - SALEM | 0 | 1 | 7 | 21 | 56 | 148 | 408 | 703 | 1093 | 1387 | 1419 | 1163 | 851 | 536 | 378 | 257 | 174 | 94 | 44 | 20
[28 empty] | 393 | SEXTON SUMMIT | Oregon | SEXTON SUMMIT | Oregon - SEXTON SUMMIT | 0 | 2 | 5 | 14 | 85 | 441 | 1012 | 1238 | 1327 | 1163 | 989 | 786 | 622 | 471 | 323 | 176 | 79 | 23 | 4 | 0
[28 empty] | 394 | ALLENTOWN | Pennsylvania | BETHLEHEM | Pennsylvania - ALLENTOWN | 25 | 46 | 105 | 196 | 309 | 453 | 696 | 783 | 711 | 676 | 684 | 680 | 753 | 774 | 766 | 527 | 353 | 167 | 51 | 6
[28 empty] | 395 | ALTOONA | Pennsylvania | BLAIR | Pennsylvania - ALTOONA | 44 | 67 | 144 | 217 | 346 | 526 | 774 | 745 | 649 | 656 | 689 | 724 | 833 | 843 | 683 | 455 | 259 | 87 | 20 | 1
[28 empty] | 396 | DU BOIS | Pennsylvania | DU BOIS | Pennsylvania - DU BOIS | 103 | 116 | 208 | 296 | 432 | 631 | 821 | 665 | 640 | 660 | 662 | 761 | 830 | 794 | 556 | 357 | 176 | 45 | 4 | 0
[28 empty] | 397 | JOHNSTOWN | Pennsylvania | CAMBRIA | Pennsylvania - JOHNSTOWN | 74 | 102 | 173 | 267 | 404 | 591 | 757 | 679 | 645 | 670 | 696 | 777 | 900 | 863 | 598 | 335 | 168 | 52 | 8 | 1
[28 empty] | 398 | MIDDLETOWN | Pennsylvania | OLMSTED | Pennsylvania - MIDDLETOWN | 12 | 21 | 66 | 142 | 264 | 405 | 651 | 790 | 780 | 677 | 690 | 638 | 705 | 799 | 835 | 609 | 405 | 194 | 63 | 13
[28 empty] | 399 | PHILADELPHIA | Pennsylvania | PHILADELPHIA | Pennsylvania - PHILADELPHIA | 9 | 17 | 51 | 117 | 225 | 367 | 563 | 705 | 737 | 715 | 690 | 702 | 757 | 763 | 874 | 665 | 453 | 245 | 88 | 18
[28 empty] | 400 | PHILADELPHIA | Pennsylvania | NORTHEAST | Pennsylvania - PHILADELPHIA | 10 | 19 | 60 | 133 | 249 | 390 | 588 | 728 | 758 | 723 | 690 | 719 | 756 | 773 | 814 | 603 | 414 | 235 | 81 | 16
[28 empty] | 401 | PITTSBURGH INTL | Pennsylvania | PITTSBURGH INTL | Pennsylvania - PITTSBURGH INTL | 62 | 72 | 129 | 209 | 318 | 494 | 750 | 690 | 643 | 654 | 671 | 729 | 807 | 842 | 734 | 487 | 316 | 118 | 30 | 4
[28 empty] | 402 | WILKES-BARRE | Pennsylvania | SCRANTON | Pennsylvania - WILKES-BARRE | 57 | 80 | 159 | 248 | 359 | 508 | 744 | 784 | 690 | 664 | 692 | 706 | 792 | 799 | 666 | 433 | 264 | 92 | 21 | 2
[28 empty] | 403 | WILLIAMSPORT | Pennsylvania | WILLIAMSPORT | Pennsylvania - WILLIAMSPORT | 52 | 70 | 127 | 218 | 335 | 506 | 738 | 848 | 704 | 659 | 689 | 694 | 754 | 777 | 672 | 452 | 293 | 125 | 39 | 8
[28 empty] | 404 | WILLOW GROVE | Pennsylvania | WILLOW GROVE | Pennsylvania - WILLOW GROVE | 14 | 28 | 77 | 154 | 255 | 392 | 604 | 750 | 746 | 703 | 696 | 714 | 757 | 789 | 817 | 588 | 398 | 201 | 68 | 12
[28 empty] | 405 | PROVIDENCE | Rhode Island | GREEN | Rhode Island - PROVIDENCE | 27 | 50 | 104 | 188 | 296 | 431 | 684 | 757 | 753 | 760 | 788 | 757 | 793 | 797 | 713 | 456 | 254 | 113 | 34 | 5
[28 empty] | 406 | BEAUFORT | South Carolina | BEAUFORT | South Carolina - BEAUFORT | 0 | 0 | 1 | 5 | 15 | 64 | 145 | 256 | 391 | 542 | 642 | 740 | 871 | 952 | 1176 | 1317 | 886 | 500 | 215 | 43
[28 empty] | 407 | CHARLESTON | South Carolina | CHARLESTON | South Carolina - CHARLESTON | 0 | 0 | 2 | 7 | 22 | 83 | 191 | 295 | 423 | 565 | 672 | 727 | 904 | 947 | 1251 | 1217 | 803 | 444 | 178 | 29
[28 empty] | 408 | COLUMBIA | South Carolina | COLUMBIA | South Carolina - COLUMBIA | 0 | 1 | 5 | 21 | 66 | 165 | 290 | 394 | 517 | 610 | 683 | 707 | 798 | 902 | 1246 | 924 | 635 | 466 | 251 | 80
[28 empty] | 409 | FLORENCE | South Carolina | FLORENCE | South Carolina - FLORENCE | 0 | 0 | 4 | 17 | 50 | 128 | 252 | 376 | 510 | 603 | 692 | 706 | 826 | 937 | 1208 | 999 | 651 | 479 | 254 | 66
[28 empty] | 410 | MCENTIRE ANGS | South Carolina | MCENTIRE ANGS | South Carolina - MCENTIRE ANGS | 0 | 0 | 3 | 11 | 44 | 147 | 272 | 364 | 483 | 588 | 674 | 748 | 878 | 964 | 1279 | 962 | 661 | 436 | 193 | 53
[28 empty] | 411 | MYRTLE BEACH | South Carolina | MYRTLE BEACH | South Carolina - MYRTLE BEACH | 0 | 0 | 1 | 6 | 27 | 101 | 218 | 326 | 474 | 574 | 685 | 783 | 874 | 950 | 1132 | 1200 | 906 | 396 | 94 | 12
[28 empty] | 412 | SHAW AFB | South Carolina | SUMTER | South Carolina - SHAW AFB | 0 | 0 | 2 | 8 | 33 | 108 | 241 | 380 | 520 | 619 | 686 | 742 | 852 | 963 | 1298 | 981 | 659 | 438 | 186 | 42
[28 empty] | 413 | ABERDEEN | South Dakota | ABERDEEN | South Dakota - ABERDEEN | 614 | 226 | 298 | 371 | 458 | 563 | 697 | 594 | 524 | 506 | 546 | 619 | 636 | 574 | 529 | 424 | 300 | 172 | 73 | 36
[28 empty] | 414 | ELLSWORTH AFB | South Dakota | ELLSWORTH AFB | South Dakota - ELLSWORTH AFB | 274 | 165 | 212 | 275 | 382 | 545 | 711 | 712 | 698 | 686 | 667 | 676 | 697 | 599 | 503 | 377 | 268 | 174 | 92 | 47
[28 empty] | 415 | HURON | South Dakota | HURON | South Dakota - HURON | 476 | 199 | 265 | 348 | 442 | 568 | 699 | 662 | 548 | 513 | 556 | 626 | 630 | 607 | 564 | 424 | 309 | 187 | 92 | 43
[28 empty] | 416 | PIERRE | South Dakota | PIERRE | South Dakota - PIERRE | 385 | 182 | 234 | 305 | 419 | 574 | 675 | 660 | 600 | 543 | 577 | 630 | 643 | 610 | 528 | 405 | 324 | 226 | 134 | 103
[28 empty] | 417 | RAPID CITY | South Dakota | RAPID CITY | South Dakota - RAPID CITY | 292 | 158 | 219 | 285 | 392 | 545 | 716 | 711 | 688 | 657 | 684 | 699 | 693 | 591 | 483 | 361 | 271 | 175 | 94 | 48
[28 empty] | 418 | SIOUX FALLS | South Dakota | SIOUX FALLS | South Dakota - SIOUX FALLS | 443 | 194 | 242 | 333 | 478 | 583 | 719 | 612 | 505 | 512 | 549 | 596 | 651 | 643 | 601 | 475 | 321 | 188 | 82 | 32
[28 empty] | 419 | BRISTOL | Tennessee | TRI-CITY | Tennessee - BRISTOL | 15 | 24 | 52 | 90 | 194 | 342 | 537 | 600 | 661 | 708 | 755 | 755 | 903 | 1081 | 864 | 557 | 416 | 171 | 33 | 4
[28 empty] | 420 | CHATTANOOGA | Tennessee | LOVELL | Tennessee - CHATTANOOGA | 4 | 6 | 20 | 53 | 118 | 238 | 388 | 530 | 624 | 684 | 723 | 740 | 801 | 895 | 1094 | 734 | 557 | 361 | 153 | 38
[28 empty] | 421 | JACKSON | Tennessee | MCKELLAR | Tennessee - JACKSON | 9 | 13 | 30 | 74 | 129 | 242 | 417 | 506 | 570 | 615 | 644 | 699 | 798 | 878 | 1064 | 829 | 571 | 410 | 216 | 46
[28 empty] | 422 | KNOXVILLE | Tennessee | KNOXVILLE | Tennessee - KNOXVILLE | 7 | 10 | 26 | 63 | 126 | 247 | 436 | 579 | 638 | 680 | 724 | 720 | 771 | 985 | 1086 | 721 | 522 | 304 | 97 | 18
[28 empty] | 423 | MEMPHIS | Tennessee | MEMPHIS | Tennessee - MEMPHIS | 5 | 13 | 21 | 54 | 115 | 212 | 377 | 485 | 582 | 599 | 629 | 690 | 754 | 830 | 975 | 928 | 672 | 464 | 267 | 88
[28 empty] | 424 | MEMPHIS INTL ARPT | Tennessee | MEMPHIS INTL ARPT | Tennessee - MEMPHIS INTL ARPT | 4 | 5 | 14 | 39 | 88 | 194 | 322 | 460 | 554 | 570 | 654 | 676 | 727 | 842 | 964 | 991 | 785 | 508 | 294 | 69
[28 empty] | 425 | NASHVILLE | Tennessee | NASHVILLE | Tennessee - NASHVILLE | 11 | 16 | 39 | 79 | 132 | 256 | 425 | 503 | 614 | 631 | 677 | 717 | 769 | 891 | 1060 | 786 | 582 | 373 | 161 | 37
[28 empty] | 426 | ABILENE | Texas | ABILENE | Texas - ABILENE | 1 | 7 | 21 | 35 | 79 | 164 | 306 | 404 | 489 | 578 | 640 | 684 | 771 | 859 | 1002 | 925 | 723 | 512 | 370 | 191
[28 empty] | 427 | AMARILLO | Texas | AMARILLO | Texas - AMARILLO | 25 | 38 | 69 | 122 | 238 | 386 | 555 | 582 | 599 | 627 | 682 | 697 | 810 | 874 | 775 | 582 | 461 | 341 | 217 | 82
[28 empty] | 428 | AUSTIN | Texas | MUELLER | Texas - AUSTIN | 0 | 0 | 1 | 7 | 20 | 55 | 119 | 251 | 367 | 480 | 600 | 653 | 762 | 897 | 1182 | 1326 | 858 | 577 | 420 | 185
[28 empty] | 429 | BEAUMONT | Texas | PORT ARTHUR | Texas - BEAUMONT | 0 | 0 | 0 | 3 | 9 | 31 | 95 | 193 | 325 | 455 | 585 | 652 | 798 | 966 | 1237 | 1586 | 883 | 639 | 281 | 23
[28 empty] | 430 | BERGSTROM AFB | Texas | AUSTIN | Texas - BERGSTROM AFB | 0 | 0 | 0 | 6 | 19 | 54 | 137 | 254 | 385 | 495 | 584 | 638 | 740 | 880 | 1209 | 1291 | 841 | 601 | 424 | 200
[28 empty] | 431 | BROWNSVILLE | Texas | BROWNSVILLE | Texas - BROWNSVILLE | 0 | 0 | 0 | 0 | 1 | 5 | 21 | 59 | 143 | 237 | 378 | 457 | 628 | 893 | 1247 | 1860 | 1413 | 813 | 535 | 69
[28 empty] | 432 | CHASE NAS | Texas | BEEVILLE | Texas - CHASE NAS | 0 | 0 | 0 | 2 | 8 | 29 | 64 | 144 | 263 | 385 | 478 | 569 | 689 | 865 | 1233 | 1676 | 1000 | 651 | 475 | 230
[28 empty] | 433 | CORPUS CHRISTI | Texas | CORPUS CHRISTI | Texas - CORPUS CHRISTI | 0 | 0 | 0 | 1 | 4 | 15 | 46 | 94 | 218 | 349 | 459 | 562 | 690 | 883 | 1222 | 1687 | 1260 | 758 | 455 | 57
[28 empty] | 434 | DALLAS | Texas | LOVE | Texas - DALLAS | 0 | 2 | 7 | 23 | 45 | 99 | 221 | 323 | 457 | 538 | 624 | 651 | 721 | 819 | 947 | 1034 | 911 | 615 | 452 | 270
[28 empty] | 435 | DALLAS | Texas | FT WORTH | Texas - DALLAS | 0 | 3 | 10 | 27 | 51 | 119 | 247 | 367 | 474 | 576 | 648 | 679 | 732 | 809 | 971 | 1028 | 801 | 549 | 410 | 259
[28 empty] | 436 | DALLAS NAS | Texas | HENSLEY | Texas - DALLAS NAS | 0 | 1 | 10 | 23 | 44 | 106 | 216 | 339 | 455 | 558 | 614 | 668 | 732 | 827 | 938 | 1099 | 867 | 599 | 413 | 248
[28 empty] | 437 | DEL RIO | Texas | DEL RIO | Texas - DEL RIO | 0 | 0 | 1 | 2 | 8 | 28 | 83 | 184 | 329 | 483 | 575 | 657 | 749 | 808 | 1024 | 1200 | 1002 | 744 | 543 | 342
[28 empty] | 438 | DYESS AFB | Texas | ABILENE | Texas - DYESS AFB | 1 | 3 | 15 | 32 | 75 | 167 | 295 | 406 | 492 | 571 | 636 | 684 | 759 | 852 | 971 | 934 | 727 | 515 | 380 | 247
[28 empty] | 439 | EL PASO | Texas | EL PASO | Texas - EL PASO | 0 | 1 | 3 | 16 | 51 | 133 | 277 | 401 | 505 | 642 | 732 | 751 | 791 | 856 | 934 | 806 | 682 | 510 | 387 | 281
[28 empty] | 440 | FORT HOOD | Texas | GRAY AAF | Texas - FORT HOOD | 0 | 0 | 5 | 13 | 32 | 77 | 175 | 314 | 423 | 531 | 614 | 664 | 772 | 911 | 1166 | 1150 | 781 | 557 | 389 | 185
[28 empty] | 441 | FORT WORTH | Texas | FORT WORTH | Texas - FORT WORTH | 0 | 1 | 7 | 21 | 45 | 111 | 224 | 365 | 483 | 579 | 635 | 671 | 732 | 813 | 958 | 1032 | 838 | 578 | 407 | 260
[28 empty] | 442 | GALVESTON | Texas | SCHOLES | Texas - GALVESTON | 0 | 0 | 0 | 1 | 6 | 15 | 57 | 121 | 239 | 400 | 541 | 716 | 884 | 1033 | 1067 | 1237 | 1524 | 797 | 120 | 1
[28 empty] | 443 | HOUSTON | Texas | INTERCONTINENTAL | Texas - HOUSTON | 0 | 0 | 1 | 3 | 15 | 43 | 122 | 223 | 346 | 464 | 563 | 644 | 728 | 903 | 1328 | 1320 | 945 | 638 | 383 | 90
[28 empty] | 444 | HOUSTON | Texas | ELLINGTON | Texas - HOUSTON | 0 | 0 | 0 | 1 | 4 | 23 | 69 | 156 | 312 | 439 | 572 | 665 | 777 | 936 | 1224 | 1564 | 974 | 650 | 349 | 45
[28 empty] | 445 | KELLY AFB | Texas | KELLY AFB | Texas - KELLY AFB | 0 | 0 | 0 | 3 | 12 | 38 | 103 | 214 | 342 | 445 | 552 | 639 | 740 | 893 | 1153 | 1446 | 935 | 618 | 422 | 205
[28 empty] | 446 | KINGSVILLE NAS | Texas | KINGSVILLE NAS | Texas - KINGSVILLE NAS | 0 | 0 | 0 | 1 | 5 | 17 | 50 | 110 | 242 | 347 | 455 | 530 | 676 | 854 | 1180 | 1646 | 1212 | 748 | 540 | 145
[28 empty] | 447 | LAUGHLIN AFB | Texas | LAUGHLIN AFB | Texas - LAUGHLIN AFB | 0 | 0 | 0 | 2 | 7 | 33 | 90 | 195 | 333 | 490 | 593 | 690 | 770 | 871 | 1075 | 1191 | 923 | 661 | 474 | 360
[28 empty] | 448 | LUBBOCK | Texas | LUBBOCK | Texas - LUBBOCK | 8 | 19 | 29 | 74 | 150 | 273 | 454 | 512 | 578 | 618 | 628 | 703 | 806 | 896 | 916 | 735 | 555 | 408 | 280 | 120
[28 empty] | 449 | LUFKIN | Texas | ANGELINA | Texas - LUFKIN | 0 | 0 | 3 | 9 | 36 | 87 | 201 | 317 | 431 | 517 | 593 | 643 | 762 | 920 | 1367 | 1166 | 718 | 555 | 359 | 75
[28 empty] | 450 | MIDLAND | Texas | MIDLAND | Texas - MIDLAND | 1 | 4 | 12 | 34 | 81 | 198 | 325 | 447 | 535 | 609 | 662 | 697 | 762 | 930 | 1021 | 765 | 627 | 476 | 367 | 208
[28 empty] | 451 | RANDOLPH AFB | Texas | RANDOLPH AFB | Texas - RANDOLPH AFB | 0 | 0 | 0 | 3 | 13 | 43 | 121 | 236 | 368 | 478 | 585 | 663 | 782 | 942 | 1293 | 1296 | 821 | 564 | 388 | 165
[28 empty] | 452 | REESE AFB | Texas | LUBBOCK | Texas - REESE AFB | 2 | 11 | 25 | 57 | 132 | 269 | 430 | 513 | 580 | 600 | 636 | 686 | 798 | 920 | 911 | 711 | 580 | 438 | 301 | 162
[28 empty] | 453 | SAN ANGELO | Texas | MATHIS | Texas - SAN ANGELO | 1 | 3 | 11 | 23 | 60 | 143 | 274 | 378 | 468 | 546 | 640 | 665 | 794 | 900 | 1096 | 929 | 718 | 517 | 389 | 206
[28 empty] | 454 | SAN ANTONIO | Texas | SAN ANTONIO | Texas - SAN ANTONIO | 0 | 0 | 1 | 7 | 19 | 51 | 129 | 247 | 347 | 457 | 531 | 633 | 738 | 867 | 1148 | 1422 | 938 | 638 | 423 | 167
[28 empty] | 455 | TYLER | Texas | POUNDS | Texas - TYLER | 0 | 3 | 8 | 22 | 42 | 95 | 231 | 356 | 441 | 538 | 617 | 643 | 769 | 879 | 1113 | 1121 | 760 | 554 | 394 | 175
[28 empty] | 456 | WACO | Texas | MADISON COOPER | Texas - WACO | 0 | 1 | 4 | 19 | 43 | 98 | 226 | 364 | 450 | 535 | 624 | 658 | 728 | 831 | 1002 | 1110 | 797 | 548 | 422 | 301
[28 empty] | 457 | WICHITA FALLS | Texas | WICHITA FALLS | Texas - WICHITA FALLS | 1 | 11 | 29 | 54 | 106 | 212 | 364 | 473 | 553 | 596 | 637 | 669 | 710 | 787 | 931 | 828 | 665 | 463 | 348 | 323
[28 empty] | 458 | CHARLOTTESVILLE | USA | CHARLOTTESVILLE | USA - CHARLOTTESVILLE | 6 | 11 | 30 | 66 | 137 | 278 | 512 | 615 | 676 | 692 | 745 | 704 | 800 | 887 | 994 | 702 | 503 | 278 | 107 | 17
[28 empty] | 459 | CEDAR CITY | Utah | CEDAR CITY | Utah - CEDAR CITY | 40 | 53 | 91 | 184 | 321 | 490 | 772 | 829 | 774 | 730 | 676 | 661 | 743 | 645 | 519 | 425 | 362 | 277 | 142 | 28
[28 empty] | 460 | OGDEN | Utah | HILL AFB | Utah - OGDEN | 20 | 33 | 96 | 212 | 380 | 591 | 797 | 818 | 786 | 710 | 661 | 630 | 634 | 638 | 597 | 461 | 346 | 228 | 108 | 15
[28 empty] | 461 | PROVO | Utah | PROVO | Utah - PROVO | 38 | 48 | 112 | 207 | 378 | 536 | 804 | 835 | 825 | 766 | 703 | 686 | 661 | 573 | 495 | 372 | 326 | 232 | 131 | 35
[28 empty] | 462 | SALT LAKE CITY | Utah | SALT LAKE CITY | Utah - SALT LAKE CITY | 24 | 30 | 70 | 145 | 306 | 528 | 757 | 782 | 795 | 731 | 698 | 637 | 645 | 609 | 576 | 463 | 379 | 289 | 206 | 93
[28 empty] | 463 | WENDOVER | Utah | WENDOVER | Utah - WENDOVER | 37 | 36 | 91 | 218 | 378 | 530 | 675 | 694 | 693 | 677 | 663 | 612 | 652 | 630 | 617 | 526 | 433 | 313 | 199 | 84
[28 empty] | 464 | BURLINGTON | Vermont | BURLINGTON | Vermont - BURLINGTON | 303 | 189 | 269 | 310 | 404 | 540 | 727 | 733 | 652 | 631 | 675 | 684 | 718 | 678 | 571 | 369 | 209 | 79 | 20 | 2
[28 empty] | 465 | FORT BELVOIR | Virginia | FORT BELVOIR | Virginia - FORT BELVOIR | 8 | 16 | 37 | 86 | 184 | 373 | 578 | 662 | 710 | 711 | 681 | 736 | 727 | 809 | 896 | 666 | 448 | 287 | 118 | 27
[28 empty] | 466 | LANGLEY AFB | Virginia | HAMPTON | Virginia - LANGLEY AFB | 0 | 2 | 8 | 25 | 76 | 202 | 380 | 554 | 682 | 744 | 709 | 727 | 795 | 851 | 1046 | 977 | 579 | 284 | 101 | 17
[28 empty] | 467 | NEWPORT NEWS | Virginia | NEWPORT NEWS | Virginia - NEWPORT NEWS | 1 | 4 | 14 | 46 | 110 | 252 | 437 | 536 | 666 | 721 | 745 | 720 | 818 | 840 | 1006 | 844 | 532 | 303 | 132 | 29
[28 empty] | 468 | NORFOLK | Virginia | NORFOLK | Virginia - NORFOLK | 0 | 1 | 6 | 23 | 71 | 188 | 352 | 516 | 685 | 730 | 723 | 726 | 814 | 863 | 1080 | 942 | 576 | 314 | 125 | 27
[28 empty] | 469 | NORFOLK NAS | Virginia | CHAMBER | Virginia - NORFOLK NAS | 0 | 2 | 6 | 16 | 57 | 162 | 331 | 503 | 702 | 736 | 710 | 714 | 823 | 855 | 1043 | 1007 | 624 | 317 | 124 | 29
[28 empty] | 470 | OCEANA NAS | Virginia | SOUCEK | Virginia - OCEANA NAS | 0 | 1 | 7 | 28 | 74 | 193 | 349 | 486 | 644 | 766 | 736 | 749 | 839 | 918 | 1067 | 955 | 560 | 270 | 99 | 18
[28 empty] | 471 | QUANTICO | Virginia | QUANTICO | Virginia - QUANTICO | 2 | 8 | 17 | 54 | 125 | 286 | 514 | 648 | 686 | 731 | 712 | 703 | 743 | 814 | 973 | 793 | 516 | 299 | 118 | 17
[28 empty] | 472 | RICHMOND | Virginia | BYRD FIELD | Virginia - RICHMOND | 2 | 9 | 28 | 66 | 129 | 303 | 477 | 586 | 662 | 688 | 719 | 698 | 784 | 860 | 1001 | 715 | 512 | 324 | 153 | 42
[28 empty] | 473 | ROANOKE | Virginia | ROANOKE | Virginia - ROANOKE | 7 | 13 | 41 | 85 | 161 | 315 | 537 | 660 | 682 | 710 | 743 | 716 | 858 | 930 | 947 | 607 | 420 | 229 | 82 | 15
[28 empty] | 474 | BELLINGHAM | Washington | BELLINGHAM | Washington - BELLINGHAM | 0 | 2 | 15 | 34 | 78 | 200 | 450 | 689 | 1156 | 1468 | 1506 | 1412 | 950 | 448 | 224 | 90 | 32 | 6 | 0 | 0
[28 empty] | 475 | BREMERTON | Washington | BREMERTON | Washington - BREMERTON | 0 | 0 | 7 | 18 | 46 | 138 | 482 | 876 | 1348 | 1566 | 1357 | 1163 | 724 | 428 | 284 | 175 | 89 | 41 | 15 | 2
[28 empty] | 476 | FAIRCHILD AFB | Washington | FAIRCHILD AFB | Washington - FAIRCHILD AFB | 45 | 50 | 97 | 169 | 316 | 585 | 1012 | 1005 | 890 | 835 | 799 | 736 | 641 | 505 | 403 | 280 | 206 | 117 | 56 | 14
[28 empty] | 477 | FORT LEWIS | Washington | GRAY | Washington - FORT LEWIS | 0 | 3 | 10 | 22 | 51 | 179 | 498 | 802 | 1223 | 1444 | 1383 | 1217 | 801 | 492 | 303 | 185 | 95 | 37 | 13 | 2
[28 empty] | 478 | HANFORD | Washington | HANFORD | Washington - HANFORD | 34 | 29 | 50 | 101 | 216 | 377 | 712 | 727 | 728 | 782 | 824 | 778 | 796 | 645 | 592 | 459 | 359 | 233 | 176 | 139
[28 empty] | 479 | KELSO-LONGVEIW | Washington | KELSO-LONGVEIW | Washington - KELSO-LONGVEIW | 0 | 0 | 1 | 20 | 45 | 126 | 359 | 744 | 1101 | 1507 | 1493 | 1339 | 943 | 463 | 298 | 178 | 87 | 33 | 21 | 2
[28 empty] | 480 | MCCHORD AFB | Washington | TACOMA | Washington - MCCHORD AFB | 0 | 4 | 10 | 20 | 51 | 164 | 442 | 786 | 1211 | 1462 | 1432 | 1236 | 837 | 491 | 308 | 175 | 87 | 32 | 10 | 1
[28 empty] | 481 | OLYMPIA | Washington | OLYMPIA | Washington - OLYMPIA | 2 | 5 | 11 | 24 | 70 | 200 | 556 | 857 | 1255 | 1458 | 1375 | 1085 | 732 | 455 | 302 | 191 | 113 | 47 | 17 | 4
[28 empty] | 482 | QUILLAYUTE STATE | Washington | QUILLAYUTE STATE | Washington - QUILLAYUTE STATE | 0 | 0 | 2 | 9 | 41 | 135 | 428 | 788 | 1303 | 1798 | 1681 | 1372 | 683 | 304 | 117 | 55 | 28 | 10 | 4 | 1
[28 empty] | 483 | SEATTLE | Washington | BOEING FIELD | Washington - SEATTLE | 0 | 0 | 5 | 11 | 27 | 84 | 257 | 560 | 1048 | 1438 | 1440 | 1332 | 1127 | 643 | 397 | 220 | 116 | 41 | 11 | 1
[28 empty] | 484 | SEATTLE-TACOMA | Washington | SEATTLE-TACOMA | Washington - SEATTLE-TACOMA | 0 | 0 | 4 | 11 | 24 | 75 | 266 | 684 | 1249 | 1534 | 1477 | 1341 | 918 | 526 | 330 | 185 | 93 | 32 | 9 | 1
[28 empty] | 485 | SPOKANE | Washington | FELTS | Washington - SPOKANE | 37 | 37 | 70 | 141 | 232 | 463 | 861 | 1022 | 932 | 934 | 915 | 793 | 666 | 489 | 371 | 296 | 215 | 161 | 88 | 37
[28 empty] | 486 | SPOKANE | Washington | SPOKANE | Washington - SPOKANE | 64 | 56 | 104 | 167 | 317 | 583 | 981 | 956 | 871 | 860 | 840 | 742 | 651 | 486 | 390 | 275 | 215 | 124 | 63 | 15
[28 empty] | 487 | WALLA WALLA | Washington | WALLA WALLA | Washington - WALLA WALLA | 38 | 29 | 43 | 78 | 152 | 320 | 555 | 683 | 876 | 943 | 992 | 900 | 805 | 690 | 522 | 396 | 300 | 202 | 138 | 98
[28 empty] | 488 | WENATCHEE | Washington | PANGBORN | Washington - WENATCHEE | 42 | 41 | 76 | 168 | 307 | 533 | 835 | 830 | 758 | 742 | 766 | 783 | 770 | 666 | 518 | 373 | 257 | 161 | 92 | 43
[28 empty] | 489 | YAKIMA | Washington | YAKIMA | Washington - YAKIMA | 41 | 41 | 76 | 133 | 280 | 554 | 861 | 801 | 799 | 799 | 834 | 802 | 719 | 581 | 477 | 368 | 268 | 177 | 100 | 50
[28 empty] | 490 | BECKLEY | West Virginia | BECKLEY | West Virginia - BECKLEY | 47 | 60 | 98 | 164 | 256 | 466 | 616 | 613 | 666 | 700 | 761 | 850 | 1029 | 1045 | 717 | 441 | 196 | 35 | 3 | 0
[28 empty] | 491 | BLUEFIELD | West Virginia | MERCER | West Virginia - BLUEFIELD | 38 | 51 | 104 | 151 | 261 | 424 | 581 | 597 | 654 | 681 | 781 | 874 | 1094 | 1118 | 745 | 417 | 163 | 24 | 2 | 0
[28 empty] | 492 | CHARLESTON | West Virginia | KANAWHA | West Virginia - CHARLESTON | 28 | 39 | 68 | 120 | 218 | 373 | 601 | 609 | 620 | 655 | 701 | 737 | 840 | 939 | 885 | 597 | 441 | 226 | 57 | 7
[28 empty] | 493 | HUNTINGTON | West Virginia | TRI STATE | West Virginia - HUNTINGTON | 28 | 34 | 67 | 120 | 203 | 370 | 579 | 639 | 623 | 649 | 695 | 709 | 815 | 911 | 931 | 620 | 452 | 240 | 68 | 8
[28 empty] | 494 | MARTINSBURG | West Virginia | MARTINSBURG | West Virginia - MARTINSBURG | 18 | 30 | 66 | 144 | 251 | 408 | 636 | 724 | 711 | 704 | 681 | 708 | 759 | 799 | 803 | 555 | 394 | 245 | 100 | 22
[28 empty] | 495 | MORGANTOWN | West Virginia | HART | West Virginia - MORGANTOWN | 40 | 50 | 106 | 176 | 265 | 429 | 667 | 643 | 632 | 672 | 717 | 750 | 838 | 906 | 812 | 534 | 349 | 138 | 32 | 2
[28 empty] | 496 | WHEELING | West Virginia | OHIO | West Virginia - WHEELING | 70 | 84 | 128 | 192 | 281 | 448 | 647 | 637 | 625 | 637 | 674 | 719 | 800 | 878 | 843 | 545 | 365 | 148 | 35 | 3
[28 empty] | 497 | EAU CLAIRE | Wisconsin | EAU CLAIRE | Wisconsin - EAU CLAIRE | 517 | 215 | 276 | 338 | 452 | 573 | 742 | 608 | 513 | 527 | 559 | 637 | 699 | 691 | 571 | 410 | 259 | 128 | 38 | 9
[28 empty] | 498 | GREEN BAY | Wisconsin | GREEN BAY | Wisconsin - GREEN BAY | 331 | 197 | 276 | 348 | 454 | 589 | 848 | 698 | 567 | 562 | 614 | 660 | 713 | 661 | 540 | 366 | 225 | 84 | 23 | 4
[28 empty] | 499 | LA CROSSE | Wisconsin | LA CROSSE | Wisconsin - LA CROSSE | 374 | 192 | 223 | 301 | 444 | 548 | 741 | 659 | 517 | 531 | 580 | 615 | 698 | 709 | 629 | 472 | 306 | 151 | 54 | 15
[28 empty] | 500 | MADISON | Wisconsin | DANE CO. RGNL | Wisconsin - MADISON | 297 | 175 | 225 | 312 | 450 | 579 | 803 | 705 | 550 | 569 | 603 | 633 | 687 | 689 | 590 | 440 | 279 | 129 | 40 | 7
[28 empty] | 501 | MILWAUKEE | Wisconsin | MITCHELL | Wisconsin - MILWAUKEE | 180 | 131 | 195 | 262 | 398 | 564 | 816 | 826 | 660 | 616 | 628 | 615 | 736 | 739 | 630 | 390 | 237 | 97 | 33 | 8
[28 empty] | 502 | CASPER | Wyoming | CASPER | Wyoming - CASPER | 227 | 122 | 187 | 304 | 453 | 661 | 844 | 808 | 812 | 699 | 675 | 663 | 555 | 461 | 404 | 323 | 267 | 189 | 88 | 18
[28 empty] | 503 | CHEYENNE | Wyoming | F. E. WARREN AFB | Wyoming - CHEYENNE | 131 | 96 | 163 | 288 | 432 | 653 | 805 | 857 | 852 | 766 | 776 | 777 | 655 | 474 | 413 | 305 | 212 | 84 | 18 | 1
[28 empty] | 504 | LANDER | Wyoming | HUNT | Wyoming - LANDER | 307 | 200 | 272 | 360 | 484 | 613 | 720 | 690 | 668 | 651 | 663 | 671 | 652 | 542 | 450 | 351 | 252 | 155 | 52 | 7
[28 empty] | 505 | ROCK SPRINGS | Wyoming | ROCK SPRINGS | Wyoming - ROCK SPRINGS | 215 | 152 | 282 | 404 | 581 | 778 | 930 | 778 | 685 | 629 | 692 | 640 | 559 | 463 | 381 | 286 | 222 | 76 | 7 | 0
[28 empty] | 506 | SHERIDAN | Wyoming | SHERIDAN | Wyoming - SHERIDAN | 327 | 171 | 197 | 276 | 409 | 593 | 811 | 775 | 719 | 690 | 716 | 694 | 596 | 500 | 422 | 328 | 256 | 163 | 83 | 34
[28 empty] | 507 | DAR-EL-BEIDA | Algeria | HOUARI | Algeria - DAR-EL-BEIDA | 0 | 0 | 0 | 0 | 0 | 0 | 16 | 161 | 306 | 774 | 1114 | 1312 | 1342 | 921 | 1120 | 810 | 536 | 207 | 103 | 39
[28 empty] | 508 | COOLIDGE | Antigua | COOLIDGE | Antigua - COOLIDGE | 0 | 0 | 0 | 0 | 0 | 0 | 0 | 0 | 0 | 0 | 0 | 0 | 2 | 34 | 408 | 3232 | 4112 | 948 | 24 | 0
[28 empty] | 509 | BUENOS AIRES | Argentina | EZEIZA | Argentina - BUENOS AIRES | 0 | 0 | 0 | 0 | 0 | 17 | 92 | 243 | 399 | 760 | 1106 | 1258 | 1323 | 1064 | 1064 | 708 | 427 | 201 | 80 | 18
[28 empty] | 510 | ADELAIDE | Australia | ADELAIDE | Australia - ADELAIDE | 0 | 0 | 0 | 0 | 0 | 0 | 2 | 49 | 186 | 655 | 1582 | 2103 | 1615 | 880 | 711 | 437 | 273 | 125 | 92 | 49
[28 empty] | 511 | ALICE SPRINGS | Australia | ALICE SPRINGS | Australia - ALICE SPRINGS | 0 | 0 | 0 | 0 | 0 | 5 | 62 | 175 | 237 | 481 | 645 | 822 | 923 | 757 | 1063 | 990 | 913 | 572 | 545 | 570
[28 empty] | 512 | BRISBANE | Australia | BRISBANE | Australia - BRISBANE | 0 | 0 | 0 | 0 | 0 | 0 | 0 | 8 | 42 | 212 | 491 | 965 | 1331 | 1370 | 2038 | 1441 | 721 | 113 | 25 | 3
[28 empty] | 513 | DARWIN | Australia | DARWIN | Australia - DARWIN | 0 | 0 | 0 | 0 | 0 | 0 | 0 | 0 | 0 | 0 | 0 | 5 | 60 | 210 | 833 | 2341 | 3010 | 1546 | 741 | 14
[28 empty] | 514 | MELBOURNE | Australia | MELBOURNE | Australia - MELBOURNE | 0 | 0 | 0 | 0 | 0 | 0 | 14 | 142 | 419 | 1405 | 2056 | 1937 | 1209 | 565 | 457 | 266 | 153 | 66 | 45 | 27
[28 empty] | 515 | PERTH | Australia | BELMONT | Australia - PERTH | 0 | 0 | 0 | 0 | 0 | 0 | 2 | 42 | 161 | 583 | 1104 | 1603 | 1634 | 1192 | 968 | 623 | 382 | 213 | 145 | 109
[28 empty] | 516 | SYDNEY | Australia | SYDNEY | Australia - SYDNEY | 0 | 0 | 0 | 0 | 0 | 0 | 1 | 11 | 90 | 433 | 830 | 1468 | 1818 | 1579 | 1603 | 628 | 208 | 48 | 28 | 16
[28 empty] | 517 | TOWNSVILLE | Australia | TOWNSVILLE | Australia - TOWNSVILLE | 0 | 0 | 0 | 0 | 0 | 0 | 0 | 0 | 4 | 35 | 105 | 267 | 483 | 742 | 1714 | 2522 | 2000 | 703 | 166 | 18
[28 empty] | 518 | SALZBURG | Austria | SALZBURG | Austria - SALZBURG | 16 | 31 | 63 | 126 | 168 | 495 | 934 | 1070 | 746 | 927 | 1023 | 1053 | 871 | 432 | 402 | 246 | 119 | 29 | 11 | 1
[28 empty] | 519 | LAJES AB | Azores | LAJES AB | Azores - LAJES AB | 0 | 0 | 0 | 0 | 0 | 0 | 0 | 0 | 6 | 98 | 633 | 2060 | 2700 | 1391 | 1392 | 431 | 47 | 0 | 0 | 0
[28 empty] | 520 | NASSAU | Bahamas | NASSAU | Bahamas - NASSAU | 0 | 0 | 0 | 0 | 0 | 0 | 0 | 0 | 0 | 2 | 21 | 89 | 326 | 554 | 1873 | 2758 | 2187 | 777 | 173 | 0
[28 empty] | 521 | BELEM | Belize | VAL DE CAES | Belize - BELEM | 0 | 0 | 0 | 0 | 0 | 0 | 0 | 0 | 0 | 0 | 0 | 0 | 0 | 0 | 719 | 4502 | 1889 | 1275 | 373 | 1
[28 empty] | 522 | BERMUDA NAS | Bermuda | KINDLEY | Bermuda - BERMUDA NAS | 0 | 0 | 0 | 0 | 0 | 0 | 0 | 0 | 0 | 1 | 39 | 331 | 1243 | 1629 | 1918 | 1793 | 1506 | 286 | 13 | 0
[28 empty] | 523 | GALEAO | Brazil | RIO DE JANEIRO | Brazil - GALEAO | 0 | 0 | 0 | 0 | 0 | 0 | 0 | 0 | 0 | 0 | 2 | 63 | 558 | 1016 | 2324 | 2350 | 1318 | 507 | 420 | 202
[28 empty] | 524 | SANTOS DUMONT | Brazil | RIO DE JANEIRO | Brazil - SANTOS DUMONT | 0 | 0 | 0 | 0 | 0 | 0 | 0 | 0 | 0 | 0 | 0 | 13 | 324 | 995 | 2573 | 2704 | 1540 | 433 | 156 | 21
[28 empty] | 525 | ARGENTIA | Canada | MARS | Canada - ARGENTIA | 255 | 210 | 297 | 405 | 378 | 735 | 1179 | 1120 | 740 | 984 | 968 | 1001 | 422 | 55 | 12 | 0 | 0 | 0 | 0 | 0
[28 empty] | 526 | CALGARY | Canada | CALGARY | Canada - CALGARY | 585 | 200 | 264 | 368 | 355 | 646 | 806 | 869 | 624 | 898 | 907 | 784 | 582 | 318 | 303 | 165 | 68 | 15 | 2 | 0
[28 empty] | 527 | CAMBRIDGE BAY | Canada | CAMBRIDGE BAY | Canada - CAMBRIDGE BAY | 4306 | 369 | 352 | 341 | 258 | 419 | 647 | 654 | 483 | 502 | 268 | 114 | 34 | 8 | 3 | 1 | 0 | 0 | 0 | 0
[28 empty] | 528 | CAPE DYER | Canada | CAPE DYER | Canada - CAPE DYER | 3171 | 553 | 553 | 626 | 474 | 779 | 828 | 785 | 436 | 357 | 148 | 42 | 7 | 0 | 0 | 0 | 0 | 0 | 0 | 0
[28 empty] | 529 | CAPE PARRY | Canada | CAPE PARRY | Canada - CAPE PARRY | 3711 | 408 | 410 | 423 | 320 | 540 | 903 | 896 | 498 | 393 | 162 | 66 | 23 | 7 | 2 | 0 | 0 | 0 | 0 | 0
[28 empty] | 530 | CHURCHILL | Canada | CHURCHILL | Canada - CHURCHILL | 2868 | 406 | 382 | 406 | 326 | 552 | 791 | 703 | 468 | 661 | 463 | 297 | 192 | 96 | 86 | 43 | 17 | 6 | 1 | 0
[28 empty] | 531 | EDMONTON | Canada | NAMAO | Canada - EDMONTON | 798 | 275 | 348 | 411 | 345 | 633 | 793 | 739 | 509 | 748 | 878 | 841 | 617 | 314 | 302 | 144 | 48 | 6 | 1 | 0
[28 empty] | 532 | ESTEVAN | Canada | ESTEVAN | Canada - ESTEVAN | 911 | 309 | 350 | 421 | 375 | 640 | 713 | 620 | 405 | 610 | 690 | 711 | 630 | 375 | 424 | 289 | 171 | 62 | 40 | 13
[28 empty] | 533 | FORT NELSON | Canada | FORT NELSON | Canada - FORT NELSON | 1897 | 457 | 412 | 368 | 248 | 433 | 545 | 525 | 408 | 661 | 759 | 711 | 552 | 293 | 281 | 143 | 53 | 10 | 3 | 0
[28 empty] | 534 | FORT SMITH | Canada | FORT SMITH | Canada - FORT SMITH | 2094 | 406 | 408 | 413 | 303 | 479 | 535 | 538 | 412 | 618 | 676 | 638 | 502 | 270 | 255 | 141 | 57 | 13 | 5 | 0
[28 empty] | 535 | FROBISHER | Canada | IQALUIT | Canada - FROBISHER | 3139 | 383 | 403 | 448 | 357 | 606 | 853 | 1002 | 631 | 552 | 256 | 90 | 31 | 7 | 3 | 0 | 0 | 0 | 0 | 0
[28 empty] | 536 | GANDER | Canada | GANDER | Canada - GANDER | 207 | 243 | 384 | 482 | 424 | 831 | 1162 | 964 | 622 | 829 | 798 | 688 | 543 | 260 | 202 | 92 | 23 | 3 | 0 | 0
[28 empty] | 537 | GOOSE BAY | Canada | GOOSE BAY | Canada - GOOSE BAY | 1452 | 371 | 393 | 430 | 368 | 590 | 837 | 845 | 549 | 755 | 697 | 556 | 399 | 200 | 179 | 85 | 39 | 11 | 5 | 0
[28 empty] | 538 | GRANDE PRAIRE | Canada | GRANDE PRAIRE | Canada - GRANDE PRAIRE | 1068 | 318 | 344 | 377 | 323 | 565 | 737 | 778 | 524 | 782 | 878 | 753 | 574 | 294 | 269 | 120 | 47 | 10 | 0 | 0
[28 empty] | 539 | HALIFAX | Canada | HALIFAX | Canada - HALIFAX | 143 | 191 | 284 | 393 | 359 | 678 | 968 | 876 | 566 | 794 | 856 | 891 | 830 | 400 | 322 | 156 | 46 | 8 | 1 | 0
[28 empty] | 540 | HALL BEACH | Canada | HALL BEACH | Canada - HALL BEACH | 4057 | 404 | 345 | 369 | 302 | 542 | 916 | 946 | 412 | 293 | 116 | 45 | 11 | 3 | 0 | 0 | 0 | 0 | 0 | 0
[28 empty] | 541 | HOPEDALE | Canada | HOPEDALE | Canada - HOPEDALE | 1530 | 435 | 483 | 513 | 370 | 687 | 1195 | 1087 | 694 | 744 | 478 | 307 | 144 | 48 | 34 | 10 | 1 | 0 | 0 | 0
[28 empty] | 542 | INUVIK | Canada | INUVIK | Canada - INUVIK | 3405 | 429 | 389 | 385 | 262 | 406 | 492 | 513 | 394 | 515 | 445 | 385 | 310 | 162 | 163 | 77 | 22 | 3 | 0 | 0
[28 empty] | 543 | KAMLOOPS | Canada | KAMLOOPS | Canada - KAMLOOPS | 134 | 88 | 146 | 207 | 233 | 525 | 838 | 946 | 605 | 818 | 870 | 913 | 814 | 463 | 487 | 314 | 194 | 86 | 59 | 19
[28 empty] | 544 | KAPUSKASING | Canada | KAPUSKASING | Canada - KAPUSKASING | 1361 | 358 | 395 | 419 | 354 | 612 | 752 | 652 | 440 | 625 | 639 | 622 | 572 | 320 | 325 | 191 | 93 | 22 | 6 | 0
[28 empty] | 545 | MONTREAL | Canada | DORVAL | Canada - MONTREAL | 435 | 274 | 333 | 394 | 334 | 539 | 714 | 753 | 477 | 629 | 671 | 718 | 776 | 558 | 609 | 360 | 154 | 29 | 6 | 0
[28 empty] | 546 | NORTH BAY | Canada | NORTH BAY | Canada - NORTH BAY | 708 | 333 | 390 | 438 | 348 | 645 | 816 | 644 | 421 | 637 | 717 | 787 | 776 | 453 | 407 | 182 | 51 | 6 | 1 | 0
[28 empty] | 547 | OTTAWA | Canada | OTTAWA | Canada - OTTAWA | 487 | 293 | 337 | 406 | 337 | 554 | 756 | 736 | 447 | 622 | 653 | 728 | 769 | 524 | 568 | 330 | 160 | 41 | 13 | 0
[28 empty] | 548 | PORT HARDY | Canada | PORT HARDY | Canada - PORT HARDY | 0 | 0 | 4 | 14 | 34 | 144 | 541 | 1128 | 1341 | 1969 | 1800 | 1300 | 398 | 65 | 19 | 3 | 0 | 0 | 0 | 0
[28 empty] | 549 | PRINCE GEORGE | Canada | PRINCE GEORGE | Canada - PRINCE GEORGE | 486 | 168 | 260 | 333 | 319 | 714 | 1018 | 975 | 672 | 950 | 954 | 749 | 517 | 250 | 221 | 114 | 47 | 9 | 2 | 0
[28 empty] | 550 | RESOLUTE | Canada | RESOLUTE | Canada - RESOLUTE | 4583 | 413 | 398 | 378 | 310 | 543 | 941 | 698 | 261 | 172 | 50 | 9 | 0 | 0 | 0 | 0 | 0 | 0 | 0 | 0
[28 empty] | 551 | SAINT JOHN’S | Canada | SAINT JOHN’S | Canada - SAINT JOHN’S | 54 | 111 | 251 | 430 | 420 | 907 | 1298 | 1033 | 685 | 915 | 898 | 745 | 541 | 243 | 166 | 53 | 7 | 0 | 0 | 0
[28 empty] | 552 | SANDSPIT | Canada | SANDSPIT | Canada - SANDSPIT | 0 | 0 | 3 | 16 | 28 | 111 | 458 | 1261 | 1317 | 1961 | 1580 | 1451 | 480 | 72 | 21 | 1 | 0 | 0 | 0 | 0
[28 empty] | 553 | SASKATOON | Canada | SASKATOON | Canada - SASKATOON | 1134 | 355 | 404 | 457 | 368 | 571 | 659 | 595 | 402 | 615 | 706 | 716 | 629 | 359 | 380 | 238 | 115 | 35 | 16 | 3
[28 empty] | 554 | SHEPHERD BAY | Canada | SHEPHERD BAY | Canada - SHEPHERD BAY | 4307 | 361 | 371 | 391 | 311 | 485 | 734 | 652 | 377 | 375 | 214 | 120 | 47 | 14 | 3 | 0 | 0 | 0 | 0 | 0
[28 empty] | 555 | SIOUX LOOKOUT | Canada | SIOUX LOOKOUT | Canada - SIOUX LOOKOUT | 1293 | 357 | 379 | 436 | 372 | 601 | 665 | 581 | 395 | 595 | 655 | 690 | 662 | 372 | 363 | 216 | 97 | 23 | 8 | 1
[28 empty] | 556 | STEPHENVILLE | Canada | STEPHENVILLE | Canada - STEPHENVILLE | 134 | 187 | 330 | 511 | 430 | 697 | 971 | 965 | 633 | 866 | 884 | 915 | 777 | 299 | 139 | 22 | 2 | 0 | 0 | 0
[28 empty] | 557 | THE PAS | Canada | THE PAS | Canada - THE PAS | 1595 | 379 | 392 | 415 | 322 | 551 | 623 | 600 | 401 | 581 | 646 | 718 | 621 | 322 | 326 | 180 | 69 | 15 | 6 | 0
[28 empty] | 558 | THUNDER BAY | Canada | THUNDER BAY | Canada - THUNDER BAY | 889 | 327 | 374 | 424 | 366 | 660 | 799 | 717 | 468 | 690 | 758 | 762 | 643 | 322 | 299 | 168 | 72 | 17 | 7 | 1
[28 empty] | 559 | TIMMINS | Canada | TIMMINS | Canada - TIMMINS | 1201 | 353 | 397 | 440 | 368 | 629 | 771 | 652 | 446 | 642 | 666 | 641 | 586 | 328 | 322 | 195 | 93 | 20 | 7 | 0
[28 empty] | 560 | TORONTO | Canada | PEARSON | Canada - TORONTO | 148 | 167 | 263 | 368 | 337 | 592 | 890 | 859 | 519 | 684 | 697 | 754 | 761 | 516 | 601 | 363 | 178 | 44 | 17 | 2
[28 empty] | 561 | VANCOUVER | Canada | VANCOUVER | Canada - VANCOUVER | 0 | 1 | 12 | 33 | 50 | 162 | 413 | 838 | 1017 | 1628 | 1426 | 1405 | 1008 | 425 | 270 | 63 | 9 | 0 | 0 | 0
[28 empty] | 562 | WHITEHORSE | Canada | WHITEHORSE | Canada - WHITEHORSE | 1255 | 315 | 374 | 443 | 388 | 754 | 875 | 826 | 565 | 843 | 794 | 600 | 379 | 159 | 120 | 53 | 17 | 1 | 0 | 0
[28 empty] | 563 | WINNIPEG | Canada | WINNIPEG | Canada - WINNIPEG | 1227 | 337 | 389 | 440 | 343 | 541 | 624 | 554 | 372 | 545 | 607 | 680 | 690 | 422 | 461 | 302 | 154 | 47 | 21 | 4
[28 empty] | 564 | YARMOUTH | Canada | YARMOUTH | Canada - YARMOUTH | 14 | 63 | 176 | 306 | 296 | 569 | 856 | 1017 | 723 | 1005 | 1098 | 1196 | 937 | 325 | 155 | 24 | 1 | 0 | 0 | 0
[28 empty] | 565 | YELLOWKNIFE | Canada | YELLOWKNIFE | Canada - YELLOWKNIFE | 2617 | 417 | 389 | 390 | 276 | 427 | 480 | 528 | 384 | 568 | 644 | 645 | 504 | 237 | 173 | 67 | 14 | 2 | 0 | 0
[28 empty] | 566 | PUDAHUEL | Chile | PUDAHUEL | Chile - PUDAHUEL | 0 | 0 | 0 | 0 | 1 | 29 | 166 | 411 | 541 | 1180 | 1620 | 1370 | 1013 | 555 | 642 | 570 | 446 | 172 | 43 | 1
[28 empty] | 567 | ARMSTRONG | China | ARMSTRONG | China - ARMSTRONG | 1472 | 350 | 369 | 413 | 375 | 671 | 754 | 622 | 431 | 629 | 665 | 623 | 539 | 295 | 294 | 169 | 68 | 14 | 6 | 0
[28 empty] | 568 | BEIJING | China | PEKING | China - BEIJING | 0 | 10 | 62 | 214 | 308 | 620 | 715 | 639 | 463 | 535 | 544 | 585 | 652 | 610 | 914 | 850 | 590 | 277 | 146 | 26
[28 empty] | 569 | HONG KONG | China | HONG KONG | China - HONG KONG | 0 | 0 | 0 | 0 | 0 | 0 | 0 | 0 | 5 | 45 | 160 | 570 | 1145 | 885 | 1207 | 1541 | 2177 | 773 | 246 | 6
[28 empty] | 570 | SHANGHAI | China | HONGQIAO | China - SHANGHAI | 0 | 0 | 0 | 2 | 12 | 97 | 320 | 590 | 627 | 858 | 754 | 726 | 798 | 665 | 963 | 986 | 804 | 319 | 200 | 38
[28 empty] | 571 | BOGOTA | Columbia | ELDORADO | Columbia - BOGOTA | 0 | 0 | 0 | 0 | 0 | 2 | 22 | 116 | 247 | 998 | 2870 | 1944 | 1932 | 562 | 66 | 2 | 0 | 0 | 0 | 0
[28 empty] | 572 | SAN JOSE | CostaRica | SANTAMARIA | CostaRica - SAN JOSE | 0 | 0 | 0 | 0 | 0 | 0 | 0 | 0 | 0 | 0 | 0 | 16 | 757 | 2841 | 2382 | 1628 | 1018 | 113 | 4 | 0
[28 empty] | 573 | GUANTANAMO BAY NAS | Cuba | GUANTANAMO BAY NAS | Cuba - GUANTANAMO BAY NAS | 0 | 0 | 0 | 0 | 0 | 0 | 0 | 0 | 0 | 0 | 0 | 0 | 27 | 244 | 1277 | 2665 | 2481 | 1520 | 533 | 13
[28 empty] | 574 | HAVANA | Cuba | JOSE MARTI | Cuba - HAVANA | 0 | 0 | 0 | 0 | 0 | 0 | 0 | 0 | 1 | 10 | 42 | 142 | 450 | 703 | 2131 | 2643 | 1567 | 787 | 284 | 1
[28 empty] | 575 | DIEGO GARCIA | DIEGO GARCIA | DIEGO GARCIA | DIEGO GARCIA - DIEGO GARCIA | 0 | 0 | 0 | 0 | 0 | 0 | 0 | 0 | 0 | 0 | 0 | 0 | 0 | 0 | 94 | 3188 | 4428 | 975 | 75 | 0
[28 empty] | 576 | CAUCEDO | Dominican Republic | DE LAS AMERICAS | Dominican Republic - CAUCEDO | 0 | 0 | 0 | 0 | 0 | 0 | 0 | 0 | 0 | 0 | 0 | 0 | 60 | 488 | 2155 | 2648 | 2208 | 1051 | 150 | 0
[28 empty] | 577 | QUITO | Ecuador | MARISCAL SUCRE | Ecuador - QUITO | 0 | 0 | 0 | 0 | 0 | 0 | 0 | 4 | 30 | 557 | 3249 | 2165 | 1651 | 876 | 222 | 5 | 1 | 0 | 0 | 0
[28 empty] | 578 | ALEXANDRIA | Egypt | ALEXANDRIA | Egypt - ALEXANDRIA | 0 | 0 | 0 | 0 | 0 | 0 | 0 | 2 | 29 | 224 | 612 | 1166 | 1415 | 966 | 1333 | 1633 | 1060 | 256 | 49 | 16
[28 empty] | 579 | CAIRO | Egypt | CAIRO | Egypt - CAIRO | 0 | 0 | 0 | 0 | 0 | 0 | 0 | 1 | 15 | 198 | 702 | 1014 | 1148 | 864 | 1381 | 1216 | 851 | 564 | 563 | 243
[28 empty] | 580 | ILOPANGO | El Salvador | SAN SALVADOR | El Salvador - ILOPANGO | 0 | 0 | 0 | 0 | 0 | 0 | 0 | 0 | 0 | 0 | 0 | 41 | 507 | 1513 | 2811 | 1808 | 1562 | 450 | 68 | 1
[28 empty] | 581 | NANDI | Fiji | NADI | Fiji - NANDI | 0 | 0 | 0 | 0 | 0 | 0 | 0 | 0 | 0 | 0 | 0 | 25 | 268 | 773 | 2185 | 2476 | 1952 | 967 | 114 | 1
[28 empty] | 582 | LYON | France | LYON | France - LYON | 0 | 1 | 7 | 21 | 41 | 225 | 608 | 866 | 748 | 1104 | 1133 | 1112 | 1001 | 595 | 585 | 374 | 216 | 78 | 41 | 7
[28 empty] | 583 | MARSEILLE | France | MARSEILLE | France - MARSEILLE | 0 | 0 | 1 | 5 | 10 | 60 | 197 | 436 | 541 | 1053 | 1270 | 1232 | 1113 | 775 | 920 | 625 | 358 | 121 | 39 | 3
[28 empty] | 584 | PARIS | France | PARIS | France - PARIS | 0 | 0 | 7 | 17 | 38 | 190 | 538 | 868 | 844 | 1334 | 1345 | 1206 | 994 | 520 | 454 | 247 | 109 | 32 | 15 | 2
[28 empty] | 585 | CAYENNE | French Guiana | ROCHAMBEAU | French Guiana - CAYENNE | 0 | 0 | 0 | 0 | 0 | 0 | 0 | 0 | 0 | 0 | 0 | 0 | 0 | 16 | 1716 | 3714 | 2318 | 927 | 69 | 0
[28 empty] | 586 | TAHITI ISLAND | French Polynesia | FAAA | French Polynesia - TAHITI ISLAND | 0 | 0 | 0 | 0 | 0 | 0 | 0 | 0 | 0 | 0 | 0 | 0 | 6 | 113 | 1170 | 3161 | 3015 | 1238 | 56 | 0
[28 empty] | 587 | AUGSBERG | Germany | AUGSBERG | Germany - AUGSBERG | 16 | 34 | 65 | 127 | 203 | 532 | 1012 | 1008 | 883 | 992 | 1062 | 1002 | 775 | 418 | 329 | 192 | 86 | 22 | 4 | 0
[28 empty] | 588 | BERLIN | Germany | TEMPELHOF | Germany - BERLIN | 6 | 15 | 45 | 96 | 157 | 377 | 801 | 1042 | 954 | 975 | 1010 | 1087 | 904 | 533 | 397 | 210 | 103 | 37 | 8 | 2
[28 empty] | 589 | BREMEN | Germany | BREMEN | Germany - BREMEN | 5 | 12 | 35 | 83 | 131 | 321 | 738 | 1063 | 1085 | 1203 | 1191 | 1129 | 848 | 418 | 264 | 143 | 64 | 19 | 6 | 0
[28 empty] | 590 | BREMERHAVEN | Germany | BREMERHAVEN | Germany - BREMERHAVEN | 0 | 2 | 20 | 63 | 115 | 271 | 651 | 1064 | 1161 | 1169 | 1153 | 1341 | 980 | 408 | 212 | 96 | 39 | 11 | 3 | 0
[28 empty] | 591 | COBURG | Germany | COBURG | Germany - COBURG | 13 | 26 | 62 | 119 | 198 | 496 | 1098 | 1105 | 923 | 979 | 1036 | 932 | 712 | 416 | 314 | 194 | 97 | 32 | 8 | 1
[28 empty] | 592 | ERDING | Germany | ERDING | Germany - ERDING | 27 | 40 | 80 | 143 | 169 | 577 | 1125 | 1007 | 738 | 1026 | 1094 | 1000 | 735 | 336 | 346 | 211 | 84 | 15 | 5 | 0
[28 empty] | 593 | FRANKFURT | Germany | FRANKFURT | Germany - FRANKFURT | 2 | 10 | 28 | 63 | 120 | 344 | 733 | 1037 | 943 | 1072 | 1065 | 1080 | 904 | 523 | 411 | 239 | 125 | 46 | 13 | 2
[28 empty] | 594 | GIESSEN | Germany | GIESSEN | Germany - GIESSEN | 4 | 16 | 41 | 90 | 146 | 363 | 800 | 1066 | 974 | 1077 | 1111 | 1066 | 810 | 480 | 353 | 212 | 106 | 38 | 8 | 0
[28 empty] | 595 | GRAFENWOHR | Germany | GRAFENWOHR | Germany - GRAFENWOHR | 43 | 41 | 73 | 148 | 192 | 653 | 1197 | 1112 | 714 | 987 | 1051 | 924 | 660 | 322 | 323 | 197 | 92 | 22 | 9 | 0
[28 empty] | 596 | HAHN | Germany | HAHN | Germany - HAHN | 1 | 8 | 39 | 109 | 163 | 498 | 1011 | 1209 | 814 | 1190 | 1172 | 1048 | 771 | 300 | 269 | 110 | 41 | 6 | 1 | 0
[28 empty] | 597 | HANAU AAF | Germany | HANAU AAF | Germany - HANAU AAF | 3 | 9 | 20 | 51 | 56 | 239 | 566 | 1113 | 701 | 1248 | 1048 | 1115 | 1094 | 451 | 517 | 292 | 170 | 44 | 24 | 2
[28 empty] | 598 | HANNOVER | Germany | HANNOVER | Germany - HANNOVER | 11 | 18 | 46 | 93 | 138 | 333 | 730 | 1036 | 1038 | 1161 | 1181 | 1133 | 838 | 444 | 293 | 163 | 74 | 25 | 5 | 0
[28 empty] | 599 | HEIDELBERG | Germany | HEIDELBERG | Germany - HEIDELBERG | 1 | 7 | 19 | 48 | 73 | 261 | 670 | 983 | 795 | 1106 | 1084 | 1110 | 970 | 519 | 518 | 324 | 176 | 60 | 30 | 6
[28 empty] | 600 | IDAR-OBERSTEIN | Germany | IDAR-OBERSTEIN | Germany - IDAR-OBERSTEIN | 2 | 12 | 47 | 111 | 165 | 483 | 922 | 1071 | 945 | 1139 | 1130 | 1006 | 707 | 338 | 338 | 213 | 96 | 28 | 7 | 0
[28 empty] | 601 | KARLSRUHE | Germany | KARLSRUHE | Germany - KARLSRUHE | 0 | 7 | 29 | 58 | 108 | 290 | 705 | 936 | 934 | 1079 | 1076 | 1070 | 937 | 560 | 449 | 278 | 154 | 62 | 23 | 4
[28 empty] | 602 | KASSEL | Germany | KASSEL | Germany - KASSEL | 6 | 17 | 41 | 99 | 153 | 370 | 858 | 1127 | 971 | 1088 | 1146 | 1066 | 794 | 444 | 306 | 172 | 73 | 23 | 5 | 0
[28 empty] | 603 | KIEL | Germany | KIEL | Germany - KIEL | 0 | 0 | 0 | 10 | 66 | 221 | 570 | 1196 | 1472 | 1094 | 1134 | 1373 | 1040 | 403 | 141 | 26 | 7 | 4 | 3 | 1
[28 empty] | 604 | KITZINGEN AAF | Germany | KITZINGEN AAF | Germany - KITZINGEN AAF | 13 | 17 | 30 | 73 | 104 | 355 | 808 | 1112 | 826 | 1027 | 1058 | 1090 | 915 | 458 | 415 | 262 | 135 | 42 | 17 | 1
[28 empty] | 605 | MANNHEIN | Germany | MANNHEIN | Germany - MANNHEIN | 3 | 7 | 24 | 55 | 111 | 306 | 682 | 954 | 949 | 1082 | 1042 | 1035 | 930 | 590 | 455 | 295 | 159 | 61 | 17 | 3
[28 empty] | 606 | MUNICH | Germany | MUNICH | Germany - MUNICH | 22 | 41 | 77 | 135 | 210 | 580 | 1020 | 993 | 806 | 991 | 1063 | 1020 | 759 | 396 | 341 | 204 | 77 | 18 | 6 | 0
[28 empty] | 607 | NURNBERG | Germany | NURNBERG | Germany - NURNBERG | 17 | 22 | 54 | 99 | 164 | 432 | 925 | 1073 | 891 | 981 | 1012 | 1013 | 811 | 486 | 377 | 236 | 116 | 40 | 10 | 1
[28 empty] | 608 | OLDENBURG | Germany | OLDENBURG | Germany - OLDENBURG | 4 | 11 | 37 | 91 | 122 | 320 | 736 | 1075 | 937 | 1278 | 1249 | 1204 | 843 | 365 | 260 | 139 | 62 | 20 | 7 | 1
[28 empty] | 609 | RAMSTEIN USAFB | Germany | RAMSTEIN USAFB | Germany - RAMSTEIN USAFB | 4 | 13 | 42 | 86 | 103 | 391 | 819 | 1126 | 745 | 1230 | 1122 | 1053 | 875 | 351 | 395 | 224 | 130 | 29 | 17 | 4
[28 empty] | 610 | SEMBACH AB | Germany | SEMBACH AB | Germany - SEMBACH AB | 1 | 9 | 38 | 76 | 114 | 372 | 803 | 1095 | 790 | 1164 | 1268 | 1131 | 877 | 383 | 357 | 181 | 79 | 15 | 8 | 0
[28 empty] | 611 | SPANGDAHLEM AB | Germany | SPANGDAHLEM AB | Germany - SPANGDAHLEM AB | 0 | 6 | 25 | 71 | 115 | 399 | 878 | 1305 | 799 | 1243 | 1155 | 1038 | 838 | 314 | 332 | 146 | 75 | 14 | 5 | 0
[28 empty] | 612 | STOETTEN | Germany | STOETTEN | Germany - STOETTEN | 11 | 25 | 72 | 176 | 325 | 694 | 1022 | 977 | 900 | 1081 | 1089 | 948 | 684 | 386 | 246 | 97 | 23 | 4 | 0 | 0
[28 empty] | 613 | STUTTGART | Germany | ECHTERDINGEN | Germany - STUTTGART | 8 | 19 | 45 | 105 | 179 | 453 | 899 | 1026 | 908 | 1004 | 1108 | 1056 | 825 | 457 | 350 | 200 | 91 | 21 | 5 | 0
[28 empty] | 614 | ULM | Germany | ULM | Germany - ULM | 10 | 21 | 56 | 132 | 237 | 556 | 1010 | 1020 | 867 | 980 | 1048 | 984 | 759 | 453 | 339 | 195 | 75 | 16 | 3 | 0
[28 empty] | 615 | WENDELSTEIN MTN | Germany | WENDELSTEIN MTN | Germany - WENDELSTEIN MTN | 48 | 115 | 282 | 559 | 659 | 1002 | 1197 | 1258 | 1032 | 1029 | 787 | 499 | 218 | 58 | 13 | 1 | 0 | 0 | 0 | 0
[28 empty] | 616 | WIESBADEN (USA-AF) | Germany | WIESBADEN (USA-AF) | Germany - WIESBADEN (USA-AF) | 0 | 3 | 18 | 34 | 59 | 255 | 654 | 1111 | 764 | 1190 | 1088 | 1152 | 1039 | 459 | 493 | 263 | 131 | 32 | 16 | 1
[28 empty] | 617 | WURZBURG AAF | Germany | WURZBURG AAF | Germany - WURZBURG AAF | 9 | 19 | 45 | 98 | 162 | 408 | 919 | 1056 | 902 | 1008 | 1052 | 1006 | 810 | 480 | 381 | 239 | 118 | 38 | 10 | 1
[28 empty] | 618 | ATHENS | Greece | HELLINIKON | Greece - ATHENS | 0 | 0 | 0 | 0 | 0 | 1 | 23 | 127 | 274 | 766 | 1143 | 1337 | 1157 | 667 | 1062 | 1016 | 717 | 287 | 152 | 29
[28 empty] | 619 | ELEFSIS | Greece | ELEFSIS | Greece - ELEFSIS | 0 | 0 | 0 | 0 | 0 | 5 | 46 | 208 | 340 | 872 | 1199 | 1146 | 1000 | 624 | 952 | 952 | 727 | 330 | 270 | 90
[28 empty] | 620 | IRAKLION | Greece | (CIV/AFB) | Greece - IRAKLION | 0 | 0 | 0 | 0 | 0 | 0 | 1 | 15 | 57 | 432 | 1230 | 1518 | 1367 | 887 | 1237 | 1328 | 575 | 81 | 27 | 6
[28 empty] | 621 | LARISSA | Greece | LARISSA | Greece - LARISSA | 0 | 0 | 1 | 6 | 30 | 120 | 284 | 547 | 709 | 1016 | 950 | 898 | 916 | 698 | 794 | 625 | 541 | 306 | 229 | 92
[28 empty] | 622 | PREVEZA | Greece | PREVEZA | Greece - PREVEZA | 0 | 0 | 0 | 0 | 0 | 0 | 10 | 111 | 290 | 824 | 1233 | 1304 | 1189 | 902 | 1217 | 970 | 551 | 122 | 32 | 4
[28 empty] | 623 | SOUDA | Greece | SOUDA | Greece - SOUDA | 0 | 0 | 0 | 0 | 0 | 0 | 2 | 27 | 147 | 655 | 1332 | 1365 | 1169 | 848 | 1227 | 958 | 653 | 230 | 113 | 34
[28 empty] | 624 | ANGMAGSSALIK, | Greenland | ANGMAGSSALIK, | Greenland - ANGMAGSSALIK, | 283 | 369 | 558 | 734 | 820 | 1236 | 1555 | 1460 | 967 | 579 | 158 | 32 | 8 | 1 | 0 | 0 | 0 | 0 | 0 | 0
[28 empty] | 625 | SONDRE STROMFJORD | Greenland | SONDRE STROMFJORD | Greenland - SONDRE STROMFJORD | 2305 | 506 | 486 | 493 | 352 | 554 | 647 | 767 | 718 | 808 | 573 | 336 | 172 | 35 | 5 | 0 | 0 | 0 | 0 | 0
[28 empty] | 626 | THULE AB | Greenland | THULE AB | Greenland - THULE AB | 3674 | 481 | 481 | 491 | 339 | 672 | 874 | 969 | 384 | 303 | 73 | 15 | 3 | 0 | 0 | 0 | 0 | 0 | 0 | 0
[28 empty] | 627 | GUATEMALA | Guatemala | LA AURORA | Guatemala - GUATEMALA | 0 | 0 | 0 | 0 | 0 | 0 | 0 | 0 | 0 | 26 | 222 | 1196 | 3366 | 1458 | 1576 | 798 | 114 | 5 | 0 | 0
[28 empty] | 628 | TEGUCIGALPA | Honduras | TONCONTIN | Honduras - TEGUCIGALPA | 0 | 0 | 0 | 0 | 0 | 0 | 0 | 0 | 0 | 6 | 73 | 344 | 1328 | 2153 | 1984 | 1538 | 1054 | 237 | 43 | 0
[28 empty] | 629 | BUDAPEST | Hungary | BUDAPEST | Hungary - BUDAPEST | 9 | 17 | 49 | 115 | 152 | 466 | 844 | 1001 | 612 | 818 | 888 | 975 | 980 | 541 | 586 | 400 | 203 | 64 | 34 | 4
[28 empty] | 630 | REYKJAVIK | Iceland | REYKJAVIK | Iceland - REYKJAVIK | 0 | 3 | 42 | 177 | 305 | 795 | 1296 | 1633 | 1178 | 1705 | 1292 | 297 | 32 | 4 | 1 | 0 | 0 | 0 | 0 | 0
[28 empty] | 631 | BOMBAY | India | BOMBAY | India - BOMBAY | 0 | 0 | 0 | 0 | 0 | 0 | 0 | 0 | 0 | 0 | 1 | 31 | 207 | 509 | 901 | 1963 | 2920 | 1495 | 661 | 72
[28 empty] | 632 | CALCUTTA | India | CALCUTTA | India - CALCUTTA | 0 | 0 | 0 | 0 | 0 | 0 | 0 | 0 | 0 | 5 | 114 | 348 | 555 | 520 | 812 | 1564 | 2652 | 1185 | 748 | 256
[28 empty] | 633 | DELHI | India | DELHI | India - DELHI | 0 | 0 | 0 | 0 | 0 | 0 | 0 | 4 | 60 | 335 | 566 | 622 | 651 | 613 | 741 | 1013 | 1495 | 1010 | 873 | 776
[28 empty] | 634 | HYDERABAD | India | HYDERABAD | India - HYDERABAD | 0 | 0 | 0 | 0 | 0 | 0 | 0 | 0 | 0 | 0 | 17 | 142 | 372 | 602 | 1524 | 2189 | 1746 | 1009 | 574 | 585
[28 empty] | 635 | MADRAS | India | MADRAS | India - MADRAS | 0 | 0 | 0 | 0 | 0 | 0 | 0 | 0 | 0 | 0 | 0 | 0 | 0 | 163 | 910 | 2018 | 2781 | 1551 | 888 | 443
[28 empty] | 636 | TEHRAN | Iran | TEHRAN | Iran - TEHRAN | 0 | 0 | 1 | 15 | 41 | 170 | 421 | 582 | 496 | 681 | 637 | 623 | 684 | 520 | 735 | 794 | 790 | 529 | 598 | 445
[28 empty] | 637 | BAGHDAD | Iraq | BAGHDAD | Iraq - BAGHDAD | 0 | 0 | 0 | 0 | 0 | 27 | 100 | 235 | 256 | 572 | 710 | 781 | 714 | 503 | 795 | 844 | 835 | 472 | 558 | 1357
[28 empty] | 638 | DUBLIN | Ireland | DUBLIN | Ireland - DUBLIN | 0 | 0 | 0 | 0 | 4 | 37 | 308 | 920 | 1236 | 1809 | 1812 | 1516 | 800 | 238 | 72 | 8 | 0 | 0 | 0 | 0
[28 empty] | 639 | SHANNON | Ireland | SHANNON, | Ireland - SHANNON | 0 | 0 | 0 | 0 | 5 | 39 | 211 | 684 | 1077 | 1812 | 1959 | 1633 | 925 | 271 | 104 | 33 | 6 | 1 | 0 | 0
[28 empty] | 640 | JERUSALEM | Israel | JERUSALEM | Israel - JERUSALEM | 0 | 0 | 0 | 0 | 0 | 4 | 67 | 314 | 500 | 1125 | 1121 | 995 | 1323 | 885 | 963 | 802 | 472 | 126 | 56 | 5
[28 empty] | 641 | TEL-AVIV | Israel | TEL-AVIV | Israel - TEL-AVIV | 0 | 0 | 0 | 0 | 0 | 0 | 0 | 2 | 30 | 200 | 649 | 1013 | 1362 | 1020 | 1286 | 1616 | 1321 | 223 | 28 | 11
[28 empty] | 642 | AVIANO | Italy | IT/US-AFB | Italy - AVIANO | 0 | 0 | 1 | 23 | 44 | 223 | 482 | 819 | 666 | 1151 | 1005 | 911 | 1055 | 596 | 828 | 527 | 306 | 82 | 38 | 2
[28 empty] | 643 | BRINDISI | Italy | BRINDISI | Italy - BRINDISI | 0 | 0 | 0 | 0 | 0 | 1 | 17 | 96 | 243 | 800 | 1462 | 1450 | 1145 | 787 | 1150 | 1012 | 458 | 99 | 33 | 8
[28 empty] | 644 | CAGLIARI | Italy | CAGLIARI | Italy - CAGLIARI | 0 | 0 | 0 | 0 | 0 | 2 | 37 | 167 | 313 | 812 | 1312 | 1536 | 1227 | 816 | 1026 | 820 | 464 | 158 | 58 | 13
[28 empty] | 645 | CIAMPINO | Italy | CIAMPINO | Italy - CIAMPINO | 0 | 0 | 0 | 1 | 2 | 31 | 184 | 427 | 498 | 1064 | 1374 | 1265 | 1073 | 711 | 869 | 623 | 399 | 153 | 76 | 9
[28 empty] | 646 | CIMONE MOUNTAIN | Italy | CIMONE MOUNTAIN | Italy - CIMONE MOUNTAIN | 26 | 80 | 183 | 404 | 557 | 1275 | 1612 | 1276 | 893 | 1056 | 795 | 451 | 127 | 21 | 4 | 0 | 0 | 0 | 0 | 0
[28 empty] | 647 | GHEDI | Italy | GHEDI | Italy - GHEDI | 1 | 2 | 7 | 31 | 89 | 326 | 673 | 860 | 685 | 908 | 881 | 896 | 909 | 649 | 732 | 552 | 362 | 140 | 52 | 2
[28 empty] | 648 | MILANO | Italy | MILANO | Italy - MILANO | 0 | 0 | 3 | 14 | 43 | 227 | 654 | 909 | 737 | 960 | 913 | 924 | 957 | 668 | 719 | 532 | 331 | 127 | 39 | 2
[28 empty] | 649 | NAPLES | Italy | NAPLES | Italy - NAPLES | 0 | 0 | 0 | 0 | 0 | 7 | 71 | 288 | 450 | 980 | 1306 | 1355 | 1132 | 778 | 957 | 738 | 461 | 164 | 63 | 10
[28 empty] | 650 | PISA | Italy | PISA | Italy - PISA | 0 | 0 | 1 | 2 | 11 | 85 | 250 | 477 | 561 | 1056 | 1327 | 1302 | 1114 | 723 | 780 | 565 | 356 | 116 | 33 | 2
[28 empty] | 651 | RIMINI | Italy | RIMINI | Italy - RIMINI | 0 | 0 | 1 | 4 | 17 | 124 | 430 | 779 | 735 | 1032 | 967 | 1024 | 971 | 688 | 811 | 676 | 395 | 83 | 20 | 3
[28 empty] | 652 | SIGONELLA NAS | Italy | SIGONELLA NAS | Italy - SIGONELLA NAS | 0 | 0 | 0 | 0 | 0 | 1 | 36 | 234 | 278 | 836 | 1074 | 1148 | 1336 | 668 | 1165 | 728 | 610 | 243 | 301 | 101
[28 empty] | 653 | VENEZIA | Italy | VENEZIA | Italy - VENEZIA | 0 | 0 | 1 | 6 | 23 | 180 | 551 | 837 | 742 | 994 | 952 | 911 | 965 | 722 | 863 | 617 | 313 | 74 | 10 | 0
[28 empty] | 654 | VILLAFRANCA | Italy | VILLAFRANCA | Italy - VILLAFRANCA | 0 | 0 | 4 | 19 | 61 | 265 | 604 | 845 | 732 | 965 | 923 | 885 | 899 | 670 | 740 | 576 | 363 | 151 | 57 | 2
[28 empty] | 655 | SIGONELLA (NAS) | Italy | SIGONELLA NAS | Italy - SIGONELLA (NAS) | 0 | 0 | 0 | 0 | 0 | 0 | 21 | 144 | 290 | 805 | 1212 | 1330 | 1191 | 792 | 1038 | 832 | 578 | 275 | 191 | 60
[28 empty] | 656 | PORT BOUET | Ivory Coast | ABIDJAN | Ivory Coast - PORT BOUET | 0 | 0 | 0 | 0 | 0 | 0 | 0 | 0 | 0 | 0 | 0 | 0 | 1 | 23 | 870 | 3314 | 3346 | 1083 | 121 | 1
[28 empty] | 657 | KINGSTON | Jamaica | NORMAN MANLEY | Jamaica - KINGSTON | 0 | 0 | 0 | 0 | 0 | 0 | 0 | 0 | 0 | 0 | 0 | 0 | 0 | 1 | 293 | 2496 | 3828 | 1586 | 553 | 4
[28 empty] | 658 | ASHIYA | Japan | ASHIYA | Japan - ASHIYA | 0 | 0 | 0 | 0 | 0 | 36 | 216 | 584 | 574 | 989 | 1000 | 911 | 925 | 660 | 1038 | 997 | 557 | 187 | 84 | 4
[28 empty] | 659 | ATSUGI | Japan | ATSUGI | Japan - ATSUGI | 0 | 0 | 0 | 0 | 10 | 105 | 349 | 643 | 607 | 895 | 867 | 898 | 993 | 768 | 1017 | 897 | 461 | 177 | 68 | 4
[28 empty] | 660 | FUKUOKA | Japan | FUKUOKA | Japan - FUKUOKA | 0 | 3 | 2 | 0 | 0 | 7 | 94 | 429 | 665 | 924 | 936 | 854 | 913 | 853 | 998 | 964 | 676 | 311 | 127 | 9
[28 empty] | 661 | FUKUOKA | Japan | ITAZUKE | Japan - FUKUOKA | 0 | 0 | 0 | 0 | 2 | 35 | 230 | 565 | 532 | 928 | 944 | 872 | 881 | 635 | 987 | 1041 | 690 | 239 | 164 | 15
[28 empty] | 662 | FUTENMA | Japan | FUTENMA | Japan - FUTENMA | 0 | 3 | 2 | 0 | 0 | 2 | 2 | 3 | 2 | 10 | 194 | 751 | 1196 | 1010 | 1512 | 1672 | 1781 | 521 | 99 | 0
[28 empty] | 663 | IRUMA | Japan | IRUMA | Japan - IRUMA | 0 | 0 | 0 | 4 | 32 | 212 | 535 | 767 | 587 | 851 | 848 | 868 | 979 | 715 | 976 | 752 | 361 | 147 | 107 | 20
[28 empty] | 664 | IWACUNI | Japan | IWACUNI | Japan - IWACUNI | 0 | 3 | 1 | 1 | 3 | 33 | 274 | 604 | 609 | 952 | 900 | 857 | 887 | 724 | 995 | 986 | 631 | 229 | 66 | 2
[28 empty] | 665 | MISAWA | Japan | (JASDF/AF/NV) | Japan - MISAWA | 0 | 0 | 11 | 111 | 255 | 779 | 978 | 884 | 547 | 746 | 843 | 951 | 994 | 627 | 597 | 280 | 121 | 28 | 0 | 0
[28 empty] | 666 | MORIOKA | Japan | MORIOKA | Japan - MORIOKA | 3 | 6 | 38 | 118 | 251 | 665 | 1028 | 864 | 645 | 706 | 743 | 829 | 860 | 716 | 651 | 381 | 175 | 61 | 19 | 1
[28 empty] | 667 | NAGASAKI | Japan | NAGASAKI | Japan - NAGASAKI | 0 | 0 | 0 | 0 | 1 | 25 | 156 | 461 | 482 | 942 | 981 | 891 | 881 | 635 | 1004 | 1071 | 803 | 275 | 139 | 11
[28 empty] | 668 | NAGOYA | Japan | NAGOYA | Japan - NAGOYA | 0 | 0 | 0 | 0 | 5 | 111 | 453 | 724 | 557 | 861 | 806 | 806 | 836 | 615 | 995 | 996 | 594 | 219 | 154 | 25
[28 empty] | 669 | NAHA | Japan | NAHA | Japan - NAHA | 0 | 0 | 0 | 0 | 0 | 0 | 0 | 0 | 0 | 2 | 83 | 601 | 1144 | 967 | 1603 | 1693 | 1981 | 590 | 96 | 0
[28 empty] | 670 | OSAKA | Japan | ITAMI | Japan - OSAKA | 0 | 0 | 0 | 0 | 2 | 68 | 385 | 695 | 582 | 881 | 826 | 804 | 827 | 602 | 962 | 969 | 699 | 242 | 188 | 27
[28 empty] | 671 | SAPPORO | Japan | SAPPORO | Japan - SAPPORO | 1 | 11 | 72 | 248 | 453 | 818 | 918 | 756 | 623 | 631 | 707 | 811 | 899 | 769 | 624 | 285 | 103 | 27 | 5 | 0
[28 empty] | 672 | SASEBO | Japan | SASEBO | Japan - SASEBO | 0 | 0 | 0 | 0 | 0 | 9 | 93 | 383 | 708 | 866 | 844 | 800 | 934 | 908 | 1030 | 985 | 799 | 295 | 98 | 8
[28 empty] | 673 | TOKYO | Japan | TOKYO | Japan - TOKYO | 0 | 0 | 0 | 0 | 0 | 3 | 132 | 534 | 789 | 917 | 866 | 823 | 945 | 921 | 1025 | 850 | 601 | 261 | 87 | 6
[28 empty] | 674 | TOKYO INTERNATIONAL | Japan | TOKYO INTERNATIONAL | Japan - TOKYO INTERNATIONAL | 0 | 0 | 0 | 0 | 0 | 11 | 173 | 600 | 646 | 1030 | 897 | 884 | 1023 | 775 | 1050 | 896 | 527 | 169 | 74 | 4
[28 empty] | 675 | YOKOTA | Japan | (JASDF/USAF) | Japan - YOKOTA | 0 | 0 | 0 | 4 | 31 | 217 | 503 | 777 | 576 | 889 | 822 | 850 | 1052 | 723 | 1016 | 717 | 353 | 136 | 82 | 11
[28 empty] | 676 | AMMAN | Jordan | AMMAN | Jordan - AMMAN | 0 | 0 | 0 | 0 | 0 | 2 | 54 | 300 | 544 | 1066 | 980 | 900 | 959 | 791 | 1020 | 847 | 683 | 347 | 206 | 62
[28 empty] | 677 | BEIRUT | Lebanon | BEIRUT | Lebanon - BEIRUT | 0 | 0 | 0 | 0 | 0 | 0 | 0 | 3 | 25 | 221 | 814 | 1258 | 1446 | 837 | 1247 | 1456 | 1252 | 178 | 20 | 3
[28 empty] | 678 | BENINA | Libya | BENGHAZI | Libya - BENINA | 0 | 0 | 0 | 0 | 0 | 0 | 0 | 4 | 37 | 395 | 894 | 1325 | 1120 | 828 | 1372 | 1090 | 910 | 390 | 241 | 154
[28 empty] | 679 | TRIPOLI | Libya | TRIPOLI | Libya - TRIPOLI | 0 | 0 | 0 | 0 | 0 | 0 | 1 | 46 | 185 | 568 | 855 | 1049 | 1085 | 834 | 1148 | 953 | 766 | 439 | 404 | 426
[28 empty] | 680 | AGANA | Malaysia | BREWER | Malaysia - AGANA | 0 | 0 | 0 | 0 | 0 | 0 | 2 | 0 | 0 | 0 | 0 | 0 | 0 | 1 | 111 | 3110 | 3762 | 1697 | 79 | 0
[28 empty] | 681 | ANDERSEN AFB | Malaysia | ANDERSEN AFB | Malaysia - ANDERSEN AFB | 0 | 0 | 0 | 0 | 0 | 0 | 0 | 0 | 0 | 0 | 0 | 0 | 0 | 0 | 133 | 3931 | 4107 | 583 | 6 | 0
[28 empty] | 682 | KUALA LUMPUR | Malaysia | SUBANG | Malaysia - KUALA LUMPUR | 0 | 0 | 0 | 0 | 0 | 0 | 0 | 0 | 0 | 0 | 0 | 0 | 0 | 9 | 1209 | 3566 | 1774 | 1324 | 865 | 12
[28 empty] | 683 | PENANG | Malaysia | BAYAN LEPAS | Malaysia - PENANG | 0 | 0 | 0 | 0 | 0 | 0 | 0 | 0 | 0 | 0 | 0 | 0 | 0 | 0 | 381 | 3591 | 2631 | 1821 | 336 | 1
[28 empty] | 684 | KWAJALEIN | Marshall Islands | BUCHOLZ | Marshall Islands - KWAJALEIN | 0 | 0 | 0 | 0 | 0 | 0 | 0 | 0 | 0 | 0 | 0 | 0 | 0 | 0 | 6 | 1108 | 5823 | 1819 | 4 | 0
[28 empty] | 685 | MAJURO | Marshall Islands | MAJURO | Marshall Islands - MAJURO | 0 | 0 | 0 | 0 | 0 | 0 | 0 | 0 | 0 | 0 | 0 | 0 | 0 | 0 | 9 | 1171 | 6221 | 1356 | 3 | 0
[28 empty] | 686 | MEXICO CITY | Mexico | MEXICO CITY | Mexico - MEXICO CITY | 0 | 0 | 0 | 0 | 0 | 0 | 4 | 40 | 85 | 410 | 878 | 2036 | 2117 | 970 | 1328 | 673 | 188 | 28 | 3 | 0
[28 empty] | 687 | YAP ISLAND | Micronesa | YAP ISLAND | Micronesa - YAP ISLAND | 0 | 0 | 0 | 0 | 0 | 0 | 0 | 0 | 0 | 0 | 0 | 0 | 0 | 1 | 91 | 3095 | 3817 | 1750 | 6 | 0
[28 empty] | 688 | PONAPE ISLAND | Micronesia | PONAPE ISLAND | Micronesia - PONAPE ISLAND | 0 | 0 | 0 | 0 | 0 | 0 | 0 | 0 | 0 | 0 | 0 | 0 | 0 | 0 | 379 | 3181 | 3784 | 1387 | 28 | 0
[28 empty] | 689 | SAIPAN | Micronesia | SAIPAN | Micronesia - SAIPAN | 0 | 0 | 0 | 0 | 0 | 0 | 0 | 0 | 0 | 0 | 0 | 0 | 0 | 1 | 117 | 2679 | 4283 | 1597 | 83 | 1
[28 empty] | 690 | TRUK | Micronesia | MOEN ISLAND | Micronesia - TRUK | 0 | 0 | 0 | 0 | 0 | 0 | 0 | 0 | 0 | 0 | 0 | 2 | 0 | 1 | 12 | 1488 | 5545 | 1704 | 7 | 0
[28 empty] | 691 | RABAT | Morocco | SALE | Morocco - RABAT | 0 | 0 | 0 | 0 | 0 | 0 | 1 | 15 | 101 | 528 | 1093 | 1582 | 1824 | 1241 | 1388 | 715 | 177 | 49 | 29 | 16
[28 empty] | 692 | TANGIER | Morocco | BOUKHALF | Morocco - TANGIER | 0 | 0 | 0 | 0 | 0 | 0 | 1 | 31 | 102 | 385 | 980 | 1853 | 1821 | 1089 | 1237 | 753 | 314 | 123 | 61 | 11
[28 empty] | 693 | RANGOON | Myanmar | MINGALADON | Myanmar - RANGOON | 0 | 0 | 0 | 0 | 0 | 0 | 0 | 0 | 0 | 0 | 0 | 12 | 153 | 297 | 834 | 3247 | 2221 | 879 | 705 | 412
[28 empty] | 694 | AMSTERDAM | Netherlands | AMSTERDAM, | Netherlands - AMSTERDAM | 0 | 3 | 12 | 39 | 76 | 212 | 537 | 895 | 1173 | 1408 | 1315 | 1313 | 979 | 419 | 227 | 105 | 39 | 9 | 1 | 0
[28 empty] | 695 | HOEK VAN HOLLAND | Netherlands | HOEK VAN HOLLAND | Netherlands - HOEK VAN HOLLAND | 0 | 0 | 6 | 28 | 67 | 180 | 375 | 725 | 1243 | 1399 | 1272 | 1382 | 1248 | 513 | 212 | 74 | 27 | 9 | 1 | 0
[28 empty] | 696 | SOESTERBERG | Netherlands | SOESTERBERG | Netherlands - SOESTERBERG | 1 | 7 | 21 | 57 | 97 | 277 | 622 | 938 | 1100 | 1337 | 1292 | 1246 | 876 | 421 | 254 | 130 | 61 | 19 | 4 | 0
[28 empty] | 697 | VOLKEL | Netherlands | VOLKEL | Netherlands - VOLKEL | 0 | 5 | 21 | 52 | 91 | 258 | 638 | 948 | 1043 | 1276 | 1311 | 1248 | 879 | 447 | 289 | 151 | 71 | 21 | 8 | 1
[28 empty] | 698 | CHRISTCHURCH | New Zealand | CHRISTCHURCH | New Zealand - CHRISTCHURCH | 0 | 0 | 0 | 0 | 1 | 93 | 332 | 653 | 980 | 1582 | 1689 | 1548 | 970 | 413 | 289 | 139 | 55 | 14 | 4 | 0
[28 empty] | 699 | WELLINGTON | New Zealand | WELLINGTON | New Zealand - WELLINGTON | 0 | 0 | 0 | 0 | 0 | 0 | 74 | 388 | 323 | 1197 | 2371 | 2274 | 1432 | 490 | 181 | 30 | 0 | 0 | 0 | 0
[28 empty] | 700 | MANAGUA | Nicaragua | AUGUSTO | Nicaragua - MANAGUA | 0 | 0 | 0 | 0 | 0 | 0 | 0 | 0 | 0 | 0 | 0 | 0 | 30 | 215 | 1687 | 2674 | 1818 | 1309 | 908 | 119
[28 empty] | 701 | OSLO | Norway | OSLO | Norway - OSLO | 77 | 97 | 161 | 299 | 355 | 723 | 1110 | 1001 | 658 | 832 | 913 | 1004 | 764 | 335 | 257 | 128 | 40 | 5 | 1 | 0
[28 empty] | 702 | KARACHI | Pakistan | KARACHI | Pakistan - KARACHI | 0 | 0 | 0 | 0 | 0 | 0 | 0 | 0 | 4 | 41 | 157 | 367 | 516 | 431 | 813 | 1201 | 2420 | 1281 | 1141 | 388
[28 empty] | 703 | KOROR | Palau | PALAU ISLAND | Palau - KOROR | 0 | 0 | 0 | 0 | 0 | 0 | 0 | 0 | 0 | 0 | 0 | 0 | 0 | 0 | 25 | 2948 | 4112 | 1664 | 11 | 0
[28 empty] | 704 | HOWARD AFB | Panama | HOWARD AFB | Panama - HOWARD AFB | 0 | 0 | 0 | 0 | 0 | 0 | 0 | 0 | 0 | 0 | 0 | 0 | 0 | 3 | 324 | 3997 | 2803 | 1101 | 508 | 23
[28 empty] | 705 | TOCUMEN | Panama | TOCUMEN | Panama - TOCUMEN | 0 | 0 | 0 | 0 | 0 | 0 | 0 | 0 | 0 | 0 | 0 | 0 | 2 | 71 | 1554 | 3530 | 1953 | 1108 | 538 | 4
[28 empty] | 706 | ASUNCION | Paraguay | SILVIO PETTIROSSI | Paraguay - ASUNCION | 0 | 0 | 0 | 0 | 0 | 0 | 2 | 22 | 44 | 150 | 331 | 579 | 861 | 870 | 1666 | 1717 | 1223 | 620 | 511 | 163
[28 empty] | 707 | LIMA | Peru | JORGE CHAVEZ | Peru - LIMA | 0 | 0 | 0 | 0 | 0 | 0 | 0 | 0 | 0 | 0 | 6 | 578 | 3291 | 1958 | 1804 | 887 | 210 | 26 | 1 | 0
[28 empty] | 708 | BAGUIO | Philippines | LUZON ISLAND | Philippines - BAGUIO | 0 | 0 | 0 | 0 | 0 | 0 | 0 | 0 | 0 | 4 | 93 | 608 | 3353 | 2084 | 1748 | 744 | 98 | 21 | 7 | 0
[28 empty] | 709 | CLARK AFB | Philippines | LUZON ISL | Philippines - CLARK AFB | 0 | 0 | 0 | 0 | 0 | 0 | 0 | 0 | 0 | 0 | 0 | 0 | 8 | 111 | 1144 | 3387 | 2354 | 1048 | 630 | 79
[28 empty] | 710 | NINOY AQUINO | Philippines | NINOY AQUINO | Philippines - NINOY AQUINO | 0 | 0 | 0 | 0 | 0 | 0 | 0 | 0 | 0 | 0 | 0 | 0 | 4 | 47 | 647 | 3154 | 2810 | 1357 | 681 | 60
[28 empty] | 711 | OLONGAPO | Philippines | OLONGAPO | Philippines - OLONGAPO | 0 | 0 | 0 | 0 | 0 | 0 | 0 | 0 | 0 | 0 | 2 | 3 | 1 | 18 | 434 | 2760 | 2884 | 1390 | 1082 | 186
[28 empty] | 712 | JOHNSTON ISLAND | Pitcairn Island | JOHNSTON ISLAND | Pitcairn Island - JOHNSTON ISLAND | 0 | 0 | 0 | 0 | 0 | 0 | 0 | 0 | 0 | 0 | 0 | 0 | 0 | 3 | 293 | 4184 | 3825 | 442 | 12 | 0
[28 empty] | 713 | WARSAW | Poland | WARSAW | Poland - WARSAW | 41 | 50 | 103 | 193 | 229 | 548 | 1056 | 1061 | 676 | 909 | 989 | 990 | 818 | 404 | 378 | 215 | 77 | 18 | 5 | 1
[28 empty] | 714 | LISBON, | Portugal | LISBON, | Portugal - LISBON, | 0 | 0 | 0 | 0 | 0 | 0 | 3 | 48 | 149 | 714 | 1493 | 1936 | 1777 | 856 | 831 | 527 | 250 | 87 | 66 | 23
[28 empty] | 715 | AQUADILLA | Puerto Rico | AQUADILLA | Puerto Rico - AQUADILLA | 0 | 0 | 0 | 0 | 0 | 0 | 0 | 0 | 0 | 0 | 0 | 0 | 6 | 329 | 1987 | 3137 | 2476 | 812 | 13 | 0
[28 empty] | 716 | ROOSEVELT ROADS NAS | Puerto Rico | ROOSEVELT ROADS NAS | Puerto Rico - ROOSEVELT ROADS NAS | 0 | 0 | 0 | 0 | 0 | 0 | 0 | 0 | 0 | 0 | 0 | 0 | 4 | 69 | 764 | 3242 | 3453 | 1149 | 79 | 0
[28 empty] | 717 | SAN JUAN | Puerto Rico | SAN JUAN | Puerto Rico - SAN JUAN | 0 | 0 | 0 | 0 | 0 | 0 | 0 | 0 | 0 | 0 | 0 | 0 | 0 | 45 | 1001 | 3217 | 2879 | 1460 | 157 | 2
[28 empty] | 718 | MOSCOW | Russia | MOSCOW | Russia - MOSCOW | 366 | 215 | 334 | 411 | 386 | 762 | 1089 | 795 | 450 | 663 | 873 | 833 | 694 | 326 | 331 | 171 | 52 | 7 | 2 | 0
[28 empty] | 719 | DHAHRAN | Saudi Arabia | DHAHRAN | Saudi Arabia - DHAHRAN | 0 | 0 | 0 | 0 | 0 | 0 | 0 | 2 | 16 | 127 | 328 | 620 | 827 | 687 | 931 | 859 | 1098 | 774 | 872 | 1618
[28 empty] | 720 | RIYADH | Saudi Arabia | RIYADH | Saudi Arabia - RIYADH | 0 | 0 | 0 | 0 | 0 | 0 | 1 | 15 | 52 | 220 | 438 | 639 | 753 | 562 | 773 | 823 | 988 | 715 | 845 | 1936
[28 empty] | 721 | SEYCHELLES | SEYCHELLES | SEYCHELLES | SEYCHELLES - SEYCHELLES | 0 | 0 | 0 | 0 | 0 | 0 | 0 | 0 | 0 | 0 | 0 | 0 | 0 | 3 | 93 | 3777 | 4015 | 846 | 27 | 0
[28 empty] | 722 | SINGAPORE | Singapore | PAYALEBAR | Singapore - SINGAPORE | 0 | 0 | 0 | 0 | 0 | 0 | 0 | 0 | 0 | 0 | 0 | 0 | 0 | 0 | 573 | 4123 | 2574 | 1288 | 201 | 2
[28 empty] | 723 | CAMP LAGUARDIA, | South Korea | CAMP LAGUARDIA, | South Korea - CAMP LAGUARDIA, | 43 | 83 | 140 | 233 | 234 | 536 | 641 | 684 | 498 | 607 | 602 | 644 | 765 | 635 | 878 | 791 | 496 | 170 | 71 | 8
[28 empty] | 724 | CHUPUNGNYONG | South Korea | CHUPUNGNYONG | South Korea - CHUPUNGNYONG | 0 | 15 | 69 | 187 | 308 | 548 | 740 | 755 | 592 | 641 | 658 | 711 | 774 | 766 | 903 | 610 | 320 | 123 | 38 | 2
[28 empty] | 725 | INCHON | South Korea | INCHON | South Korea - INCHON | 1 | 20 | 78 | 202 | 279 | 500 | 692 | 757 | 611 | 626 | 662 | 716 | 778 | 763 | 961 | 755 | 268 | 75 | 16 | 1
[28 empty] | 726 | KANGNUNG | South Korea | KANGNUNG | South Korea - KANGNUNG | 0 | 4 | 26 | 104 | 145 | 392 | 682 | 837 | 552 | 784 | 795 | 803 | 955 | 700 | 903 | 612 | 304 | 96 | 59 | 9
[28 empty] | 727 | KUNSAN | South Korea | KUNSAN | South Korea - KUNSAN | 0 | 1 | 15 | 67 | 113 | 399 | 663 | 897 | 566 | 759 | 666 | 681 | 834 | 570 | 956 | 835 | 556 | 134 | 47 | 2
[28 empty] | 728 | KWANGJU | South Korea | KWANGJU | South Korea - KWANGJU | 0 | 2 | 16 | 77 | 169 | 503 | 694 | 716 | 530 | 653 | 665 | 691 | 700 | 608 | 864 | 936 | 551 | 217 | 139 | 29
[28 empty] | 729 | MANGILSAN | South Korea | MANGILSAN | South Korea - MANGILSAN | 0 | 6 | 54 | 189 | 217 | 504 | 784 | 820 | 471 | 640 | 692 | 781 | 953 | 719 | 1004 | 632 | 226 | 54 | 13 | 0
[28 empty] | 730 | MOSULPO | South Korea | MOSULPO | South Korea - MOSULPO | 0 | 0 | 0 | 0 | 2 | 34 | 270 | 662 | 579 | 904 | 909 | 958 | 997 | 718 | 1086 | 1006 | 491 | 121 | 22 | 0
[28 empty] | 731 | OSAN | South Korea | (US/KOR-AFB) | South Korea - OSAN | 28 | 51 | 118 | 255 | 248 | 567 | 684 | 767 | 433 | 651 | 602 | 617 | 759 | 525 | 950 | 809 | 486 | 132 | 69 | 7
[28 empty] | 732 | PUSAN | South Korea | PUSAN | South Korea - PUSAN | 0 | 0 | 4 | 28 | 81 | 222 | 395 | 592 | 674 | 821 | 793 | 864 | 1002 | 948 | 1033 | 811 | 353 | 122 | 16 | 1
[28 empty] | 733 | PUSAN | South Korea | KIMHAE | South Korea - PUSAN | 0 | 0 | 6 | 52 | 115 | 376 | 593 | 672 | 534 | 755 | 763 | 796 | 858 | 692 | 977 | 904 | 433 | 157 | 72 | 4
[28 empty] | 734 | PYONGTAEK | South Korea | PYONGTAEK | South Korea - PYONGTAEK | 29 | 44 | 114 | 247 | 241 | 544 | 674 | 774 | 437 | 637 | 622 | 640 | 764 | 563 | 939 | 827 | 450 | 141 | 68 | 5
[28 empty] | 735 | SEOUL | South Korea | SEOUL | South Korea - SEOUL | 1 | 25 | 89 | 208 | 209 | 448 | 642 | 730 | 470 | 630 | 650 | 705 | 753 | 615 | 1001 | 915 | 476 | 131 | 56 | 6
[28 empty] | 736 | SEOUL | South Korea | KIMPO | South Korea - SEOUL | 15 | 51 | 134 | 260 | 255 | 536 | 736 | 731 | 464 | 641 | 654 | 684 | 735 | 578 | 937 | 823 | 385 | 100 | 40 | 2
[28 empty] | 737 | SEOUL EAST | South Korea | SEOUL EAST | South Korea - SEOUL EAST | 25 | 48 | 119 | 218 | 237 | 489 | 671 | 720 | 456 | 661 | 660 | 693 | 720 | 574 | 907 | 835 | 467 | 159 | 83 | 16
[28 empty] | 738 | TAEGU | South Korea | TAEGU | South Korea - TAEGU | 0 | 5 | 37 | 136 | 206 | 481 | 620 | 674 | 510 | 679 | 666 | 701 | 751 | 635 | 846 | 826 | 530 | 232 | 169 | 56
[28 empty] | 739 | TAEJON | South Korea | TAEJON | South Korea - TAEJON | 4 | 28 | 96 | 215 | 244 | 565 | 702 | 743 | 467 | 639 | 640 | 646 | 679 | 557 | 907 | 861 | 482 | 170 | 107 | 9
[28 empty] | 740 | ALICANTE | Spain | ALICANTE | Spain - ALICANTE | 0 | 0 | 0 | 0 | 0 | 0 | 5 | 66 | 170 | 586 | 1116 | 1373 | 1383 | 917 | 1216 | 1022 | 638 | 206 | 55 | 7
[28 empty] | 741 | BARCELONA | Spain | BARCELONA | Spain - BARCELONA | 0 | 0 | 0 | 0 | 1 | 5 | 52 | 296 | 461 | 1008 | 1368 | 1432 | 1222 | 846 | 1005 | 704 | 328 | 30 | 2 | 0
[28 empty] | 742 | CORDOBA, | Spain | CORDOBA, | Spain - CORDOBA, | 0 | 0 | 0 | 0 | 4 | 22 | 117 | 267 | 360 | 716 | 1063 | 1232 | 1187 | 786 | 782 | 618 | 499 | 314 | 361 | 431
[28 empty] | 743 | MADRID | Spain | MADRID | Spain - MADRID | 0 | 0 | 0 | 4 | 23 | 166 | 355 | 607 | 660 | 1177 | 1211 | 1058 | 921 | 554 | 624 | 494 | 387 | 223 | 210 | 87
[28 empty] | 744 | MAHON | Spain | MAHON | Spain - MAHON | 0 | 0 | 0 | 0 | 0 | 0 | 4 | 28 | 131 | 695 | 1528 | 1693 | 1262 | 874 | 1260 | 861 | 352 | 61 | 11 | 1
[28 empty] | 745 | MALAGA | Spain | MALAGA | Spain - MALAGA | 0 | 0 | 0 | 0 | 0 | 0 | 4 | 56 | 158 | 537 | 1049 | 1584 | 1489 | 976 | 1223 | 968 | 506 | 118 | 64 | 28
[28 empty] | 746 | MORON AB | Spain | MORON AB | Spain - MORON AB | 0 | 0 | 0 | 0 | 2 | 16 | 106 | 246 | 346 | 670 | 1059 | 1330 | 1313 | 850 | 830 | 604 | 475 | 311 | 327 | 276
[28 empty] | 747 | ROTA NAVAL STATION | Spain | ROTA NAVAL STATION | Spain - ROTA NAVAL STATION | 0 | 0 | 0 | 0 | 0 | 0 | 6 | 74 | 146 | 526 | 896 | 1441 | 1783 | 982 | 1392 | 801 | 429 | 135 | 115 | 31
[28 empty] | 748 | SEVILLA | Spain | SEVILLA | Spain - SEVILLA | 0 | 0 | 0 | 0 | 0 | 3 | 37 | 172 | 267 | 669 | 1118 | 1329 | 1295 | 835 | 962 | 704 | 499 | 288 | 304 | 278
[28 empty] | 749 | TORREJON | Spain | (USAFB) | Spain - TORREJON | 0 | 0 | 0 | 5 | 24 | 169 | 399 | 775 | 631 | 1318 | 1180 | 993 | 963 | 447 | 612 | 418 | 382 | 173 | 196 | 75
[28 empty] | 750 | VALENCIA | Spain | VALENCIA | Spain - VALENCIA | 0 | 0 | 0 | 0 | 0 | 2 | 44 | 200 | 297 | 767 | 1189 | 1334 | 1276 | 869 | 1139 | 901 | 539 | 159 | 36 | 9
[28 empty] | 751 | ZARAGOZA AB | Spain | ZARAGOZA AB | Spain - ZARAGOZA AB | 0 | 0 | 0 | 0 | 5 | 70 | 245 | 512 | 610 | 1134 | 1268 | 1117 | 1100 | 661 | 782 | 532 | 370 | 161 | 134 | 61
[28 empty] | 752 | ZANDERY | Suriname | PARAMARIBO | Suriname - ZANDERY | 0 | 0 | 0 | 0 | 0 | 0 | 0 | 0 | 0 | 0 | 0 | 0 | 1 | 75 | 1881 | 3601 | 1413 | 995 | 740 | 53
[28 empty] | 753 | STOCKHOLM | Sweden | STOCKHOLM | Sweden - STOCKHOLM | 65 | 69 | 130 | 235 | 308 | 669 | 1154 | 1155 | 703 | 866 | 973 | 966 | 712 | 358 | 253 | 109 | 28 | 5 | 1 | 0
[28 empty] | 754 | GENEVA | Switzerland | GENEVA | Switzerland - GENEVA | 0 | 3 | 9 | 28 | 67 | 334 | 872 | 1097 | 848 | 1112 | 1102 | 1047 | 875 | 469 | 451 | 274 | 128 | 34 | 9 | 0
[28 empty] | 755 | CHIANG MAI | Tailand | CHIANG MAI | Tailand - CHIANG MAI | 0 | 0 | 0 | 0 | 0 | 0 | 0 | 0 | 1 | 8 | 55 | 232 | 483 | 508 | 1187 | 2543 | 1817 | 1009 | 649 | 267
[28 empty] | 756 | CHIAYI | Tailand | CHIAYI | Tailand - CHIAYI | 0 | 0 | 0 | 0 | 0 | 0 | 0 | 2 | 7 | 67 | 267 | 681 | 1054 | 743 | 1336 | 2002 | 1494 | 649 | 450 | 9
[28 empty] | 757 | SUNGSHAN | Taiwan | TAIPEI | Taiwan - SUNGSHAN | 0 | 0 | 0 | 0 | 0 | 0 | 0 | 1 | 8 | 62 | 299 | 797 | 1254 | 909 | 1327 | 1678 | 1396 | 569 | 430 | 29
[28 empty] | 758 | TAICHUNG | Taiwan | TAICHUNG | Taiwan - TAICHUNG | 0 | 0 | 0 | 0 | 0 | 0 | 0 | 2 | 18 | 113 | 386 | 823 | 1056 | 741 | 1352 | 1841 | 1329 | 619 | 462 | 18
[28 empty] | 759 | TAINAN | Taiwan | TAINAN | Taiwan - TAINAN | 0 | 0 | 0 | 0 | 0 | 0 | 0 | 0 | 2 | 25 | 152 | 504 | 910 | 679 | 1255 | 2017 | 1989 | 883 | 342 | 2
[28 empty] | 760 | WUCHIA OBSERVATORY, | Taiwan | WUCHIA OBSERVATORY, | Taiwan - WUCHIA OBSERVATORY, | 0 | 0 | 0 | 0 | 0 | 0 | 0 | 2 | 11 | 137 | 464 | 946 | 1173 | 788 | 1514 | 1929 | 1166 | 503 | 126 | 1
[28 empty] | 761 | BANGKOK | Thailand | DON MUANG | Thailand - BANGKOK | 0 | 0 | 0 | 0 | 0 | 0 | 0 | 0 | 0 | 0 | 1 | 11 | 45 | 125 | 485 | 2153 | 2903 | 1501 | 1227 | 311
[28 empty] | 762 | KORAT | Thailand | NAKHON RATCHA | Thailand - KORAT | 0 | 0 | 0 | 0 | 0 | 0 | 0 | 0 | 0 | 2 | 9 | 55 | 192 | 331 | 837 | 2683 | 2103 | 1276 | 867 | 404
[28 empty] | 763 | NAKHON PHANOM | Thailand | NAKHON PHANOM | Thailand - NAKHON PHANOM | 0 | 0 | 0 | 0 | 0 | 0 | 0 | 1 | 2 | 10 | 35 | 130 | 381 | 452 | 1067 | 2569 | 2193 | 1069 | 642 | 209
[28 empty] | 764 | UBON | Thailand | RATCHATHANI | Thailand - UBON | 0 | 0 | 0 | 0 | 0 | 0 | 0 | 0 | 0 | 0 | 5 | 61 | 255 | 392 | 908 | 2341 | 2316 | 1316 | 845 | 320
[28 empty] | 765 | UDON THANI | Thailand | UDON THANI | Thailand - UDON THANI | 0 | 0 | 0 | 0 | 0 | 0 | 0 | 0 | 1 | 11 | 33 | 104 | 306 | 417 | 896 | 2263 | 2430 | 1210 | 788 | 301
[28 empty] | 766 | TUNIS | Tunisia | CARTHAGE | Tunisia - TUNIS | 0 | 0 | 0 | 0 | 0 | 0 | 1 | 22 | 130 | 635 | 1234 | 1433 | 1222 | 845 | 1119 | 947 | 631 | 289 | 185 | 67
[28 empty] | 767 | ADANA | Turkey | INCIRLIK AFB | Turkey - ADANA | 0 | 0 | 0 | 0 | 0 | 7 | 69 | 232 | 324 | 768 | 1019 | 989 | 977 | 676 | 960 | 1019 | 748 | 477 | 391 | 104
[28 empty] | 768 | ANKARA | Turkey | ANKARA | Turkey - ANKARA | 43 | 43 | 87 | 179 | 248 | 556 | 867 | 865 | 641 | 883 | 890 | 850 | 756 | 474 | 541 | 420 | 266 | 101 | 47 | 5
[28 empty] | 769 | BALIKESIR | Turkey | BALIKESIR | Turkey - BALIKESIR | 0 | 0 | 2 | 13 | 46 | 188 | 421 | 692 | 712 | 936 | 966 | 957 | 930 | 660 | 781 | 604 | 475 | 209 | 122 | 43
[28 empty] | 770 | DIYARBAKIR | Turkey | DIYARBAKIR | Turkey - DIYARBAKIR | 6 | 7 | 15 | 44 | 86 | 251 | 517 | 696 | 619 | 825 | 774 | 680 | 648 | 476 | 637 | 635 | 547 | 351 | 419 | 526
[28 empty] | 771 | ESKISEHIR | Turkey | ESKISEHIR | Turkey - ESKISEHIR | 4 | 14 | 48 | 115 | 184 | 468 | 828 | 826 | 615 | 852 | 898 | 967 | 869 | 555 | 586 | 465 | 292 | 112 | 53 | 9
[28 empty] | 772 | GOLCUK | Turkey | GOLCUK | Turkey - GOLCUK | 0 | 0 | 0 | 1 | 3 | 37 | 217 | 563 | 758 | 1020 | 967 | 973 | 1018 | 886 | 954 | 650 | 457 | 188 | 58 | 10
[28 empty] | 773 | ISTANBUL | Turkey | ISTANBUL | Turkey - ISTANBUL | 0 | 0 | 0 | 1 | 7 | 57 | 240 | 635 | 768 | 1091 | 1084 | 1003 | 987 | 788 | 1017 | 681 | 323 | 63 | 13 | 2
[28 empty] | 774 | IZMIR | Turkey | IZMIR | Turkey - IZMIR | 0 | 0 | 0 | 0 | 2 | 41 | 204 | 405 | 434 | 841 | 1089 | 1100 | 1046 | 735 | 896 | 739 | 571 | 325 | 258 | 74
[28 empty] | 775 | MALATYA | Turkey | MALATYA | Turkey - MALATYA | 15 | 20 | 45 | 117 | 176 | 409 | 674 | 807 | 598 | 772 | 756 | 692 | 681 | 493 | 634 | 610 | 500 | 299 | 296 | 165
[28 empty] | 776 | SAMSUN CITY | Turkey | SAMSUN CITY | Turkey - SAMSUN CITY | 0 | 0 | 0 | 0 | 3 | 23 | 143 | 523 | 828 | 1202 | 1059 | 1016 | 1099 | 941 | 1045 | 719 | 148 | 8 | 1 | 0
[28 empty] | 777 | SINOP | Turkey | SINOP | Turkey - SINOP | 0 | 0 | 0 | 0 | 2 | 18 | 117 | 489 | 937 | 1360 | 1107 | 1016 | 1055 | 948 | 1066 | 532 | 108 | 7 | 0 | 0
[28 empty] | 778 | ABERDEEN | United Kingdom | ABERDEEN, | United Kingdom - ABERDEEN | 1 | 4 | 6 | 15 | 28 | 125 | 632 | 1431 | 1466 | 1617 | 1621 | 1117 | 475 | 148 | 61 | 11 | 1 | 0 | 0 | 0
[28 empty] | 779 | BENSON RAF | United Kingdom | BENSON RAF | United Kingdom - BENSON RAF | 0 | 1 | 2 | 11 | 41 | 163 | 525 | 912 | 1111 | 1581 | 1501 | 1294 | 840 | 384 | 239 | 108 | 36 | 8 | 4 | 0
[28 empty] | 780 | BENTWATERS | United Kingdom | BENTWATERS | United Kingdom - BENTWATERS | 0 | 0 | 0 | 2 | 10 | 86 | 414 | 1051 | 1044 | 1650 | 1446 | 1343 | 1074 | 352 | 228 | 49 | 8 | 1 | 0 | 0
[28 empty] | 781 | BRIZE NORTON | United Kingdom | BRIZE NORTON | United Kingdom - BRIZE NORTON | 0 | 0 | 1 | 9 | 31 | 162 | 547 | 940 | 1120 | 1566 | 1534 | 1287 | 821 | 378 | 227 | 97 | 30 | 9 | 2 | 0
[28 empty] | 782 | CHURCH LAWFORD | United Kingdom | CHURCH LAWFORD | United Kingdom - CHURCH LAWFORD | 0 | 0 | 1 | 7 | 45 | 175 | 560 | 1001 | 1344 | 1479 | 1516 | 1202 | 762 | 379 | 183 | 76 | 24 | 5 | 0 | 0
[28 empty] | 783 | EDINBURGH | United Kingdom | EDINBURGH | United Kingdom - EDINBURGH | 1 | 5 | 7 | 19 | 44 | 152 | 559 | 1198 | 1307 | 1638 | 1620 | 1268 | 644 | 201 | 75 | 17 | 3 | 0 | 0 | 0
[28 empty] | 784 | FLYINGDALES | United Kingdom | FLYINGDALES | United Kingdom - FLYINGDALES | 0 | 0 | 0 | 7 | 25 | 219 | 1036 | 1509 | 1418 | 1619 | 1433 | 900 | 389 | 126 | 63 | 13 | 1 | 0 | 0 | 0
[28 empty] | 785 | LEUCHARS RAF | United Kingdom | LEUCHARS RAF | United Kingdom - LEUCHARS RAF | 0 | 0 | 3 | 9 | 30 | 131 | 608 | 1289 | 1385 | 1631 | 1610 | 1237 | 574 | 173 | 66 | 11 | 2 | 0 | 0 | 0
[28 empty] | 786 | LONDON | United Kingdom | HEATHROW | United Kingdom - LONDON | 0 | 0 | 0 | 2 | 17 | 101 | 389 | 824 | 1026 | 1494 | 1493 | 1369 | 1002 | 509 | 320 | 145 | 50 | 15 | 4 | 0
[28 empty] | 787 | LONDON | United Kingdom | GATWICK | United Kingdom - LONDON | 0 | 0 | 2 | 11 | 40 | 181 | 520 | 861 | 1083 | 1591 | 1479 | 1297 | 890 | 409 | 243 | 108 | 34 | 8 | 2 | 0
[28 empty] | 788 | MILDENHALL RAF | United Kingdom | MILDENHALL RAF | United Kingdom - MILDENHALL RAF | 0 | 0 | 1 | 9 | 19 | 131 | 446 | 1092 | 786 | 1668 | 1530 | 1245 | 1007 | 321 | 329 | 122 | 42 | 7 | 3 | 0
[28 empty] | 789 | NORTHOLT RAF, | United Kingdom | NORTHOLT RAF, | United Kingdom - NORTHOLT RAF, | 0 | 0 | 1 | 4 | 26 | 120 | 394 | 785 | 1012 | 1457 | 1519 | 1364 | 991 | 512 | 339 | 159 | 57 | 14 | 4 | 0
[28 empty] | 790 | PRESTWICK | United Kingdom | PRESTWICK | United Kingdom - PRESTWICK | 0 | 0 | 3 | 12 | 35 | 147 | 470 | 981 | 1273 | 1837 | 1722 | 1421 | 609 | 152 | 68 | 23 | 5 | 0 | 0 | 0
[28 empty] | 791 | WOODBRIDGE RAF | United Kingdom | WOODBRIDGE RAF | United Kingdom - WOODBRIDGE RAF | 0 | 0 | 0 | 3 | 8 | 86 | 420 | 1007 | 1019 | 1563 | 1395 | 1404 | 1147 | 390 | 249 | 59 | 9 | 1 | 0 | 0
[28 empty] | 792 | CARRASCO | Uruguay | CARRASCO | Uruguay - CARRASCO | 0 | 0 | 0 | 0 | 0 | 1 | 35 | 148 | 266 | 779 | 1297 | 1410 | 1487 | 1118 | 1222 | 628 | 256 | 75 | 32 | 6
[28 empty] | 793 | DA NANG | Vietnam | DA NANG | Vietnam - DA NANG | 0 | 0 | 0 | 0 | 0 | 0 | 0 | 0 | 0 | 0 | 1 | 14 | 160 | 562 | 1619 | 2693 | 2159 | 865 | 544 | 143
[28 empty] | 794 | HO CHI MINH | Vietnam | TANSONN | Vietnam - HO CHI MINH | 0 | 0 | 0 | 0 | 0 | 0 | 0 | 0 | 0 | 0 | 0 | 0 | 5 | 61 | 465 | 3120 | 2786 | 1437 | 818 | 68
[28 empty] | 795 | WAKE ISLAND AIRFLD | Wake Island | WAKE ISLAND AIRFLD | Wake Island - WAKE ISLAND AIRFLD | 0 | 0 | 0 | 0 | 0 | 0 | 0 | 0 | 0 | 0 | 0 | 0 | 0 | 16 | 676 | 3207 | 3586 | 1224 | 51 | 0
[28 empty] | 796 | BELGRADE | Yugoslavia | BELGRADE | Yugoslavia - BELGRADE | 2 | 13 | 36 | 94 | 150 | 406 | 801 | 842 | 621 | 803 | 857 | 987 | 1013 | 603 | 643 | 453 | 271 | 99 | 53 | 14
[28 empty] | 797 | FAIRBANKS | Alaska | FAIRBANKS | Alaska - FAIRBANKS | 2081 | 422 | 418 | 421 | 393 | 409 | 474 | 455 | 460 | 535 | 677 | 668 | 552 | 375 | 235 | 124 | 46 | 10 | 2 | 0
[28 empty] | 798 | GREENVILLE | South Carolina | SPARTANBURG | South Carolina - GREENVILLE | 1 | 3 | 8 | 31 | 78 | 193 | 364 | 507 | 652 | 714 | 769 | 772 | 864 | 994 | 1127 | 704 | 527 | 304 | 121 | 27
[28 empty] | 799 | Bayinmaodao | China | Bayinmaodao | China - Bayinmaodao | 461 | 409 | 503 | 520 | 380 | 537 | 503 | 438 | 450 | 335 | 562 | 642 | 665 | 488 | 661 | 510 | 391 | 259 | 46 | 0
[28 empty] | 800 | Beijing | China | Beijing | China - Beijing | 0 | 63 | 170 | 330 | 339 | 659 | 714 | 599 | 450 | 322 | 537 | 648 | 630 | 371 | 805 | 853 | 638 | 378 | 147 | 107
[28 empty] | 801 | Changchun | China | Changchun | China - Changchun | 828 | 575 | 507 | 479 | 283 | 445 | 496 | 397 | 502 | 360 | 503 | 670 | 734 | 506 | 744 | 490 | 192 | 40 | 9 | 0
[28 empty] | 802 | Changsha | China | Changsha | China - Changsha | 0 | 0 | 0 | 0 | 3 | 71 | 287 | 588 | 867 | 646 | 690 | 768 | 620 | 591 | 947 | 906 | 766 | 554 | 225 | 231
[28 empty] | 803 | Chengdu | China | Chengdu | China - Chengdu | 0 | 0 | 0 | 0 | 0 | 19 | 98 | 339 | 1045 | 595 | 938 | 1012 | 1172 | 622 | 1068 | 939 | 589 | 257 | 63 | 4
[28 empty] | 804 | Chongqing | China | Chongqing | China - Chongqing | 0 | 0 | 0 | 0 | 0 | 0 | 1 | 54 | 676 | 820 | 1267 | 812 | 1064 | 741 | 906 | 908 | 684 | 419 | 191 | 217
[28 empty] | 805 | Dallan | China | Dallan | China - Dallan | 0 | 37 | 196 | 296 | 375 | 597 | 716 | 688 | 511 | 354 | 661 | 745 | 785 | 679 | 1235 | 699 | 179 | 7 | 0 | 0
[28 empty] | 806 | Fuzhou | China | Fuzhou | China - Fuzhou | 0 | 0 | 0 | 0 | 0 | 0 | 0 | 18 | 286 | 609 | 864 | 883 | 991 | 808 | 1144 | 1262 | 1132 | 541 | 160 | 62
[28 empty] | 807 | Ganzhou | China | Ganzhou | China - Ganzhou | 0 | 0 | 0 | 0 | 0 | 5 | 151 | 276 | 665 | 464 | 683 | 754 | 706 | 615 | 1004 | 1242 | 1026 | 684 | 262 | 223
[28 empty] | 808 | Guanzhou | China | Guanzhou | China - Guanzhou | 0 | 0 | 0 | 0 | 0 | 0 | 0 | 18 | 154 | 274 | 381 | 638 | 1045 | 802 | 1279 | 1656 | 1402 | 765 | 263 | 83
[28 empty] | 809 | Guilin | China | Guilin | China - Guilin | 0 | 0 | 0 | 0 | 0 | 0 | 8 | 257 | 707 | 597 | 782 | 764 | 995 | 586 | 806 | 1749 | 897 | 461 | 120 | 31
[28 empty] | 810 | Guiyang | China | Guiyang | China - Guiyang | 0 | 0 | 0 | 0 | 0 | 21 | 264 | 582 | 978 | 682 | 802 | 832 | 1231 | 824 | 1298 | 829 | 350 | 66 | 1 | 0
[28 empty] | 811 | Haikou | China | Haikou | China - Haikou | 0 | 0 | 0 | 0 | 0 | 0 | 0 | 0 | 26 | 116 | 274 | 575 | 757 | 773 | 1320 | 2206 | 1590 | 712 | 263 | 148
[28 empty] | 812 | Hailar | China | Hailar | China - Hailar | 2670 | 288 | 258 | 345 | 200 | 396 | 439 | 389 | 452 | 350 | 629 | 708 | 632 | 334 | 366 | 205 | 73 | 19 | 7 | 0
[28 empty] | 813 | Hangzhou | China | Hangzhou | China - Hangzhou | 0 | 0 | 0 | 0 | 0 | 43 | 284 | 642 | 868 | 607 | 727 | 704 | 728 | 682 | 1163 | 1021 | 767 | 330 | 127 | 67
[28 empty] | 814 | Hanzhong | China | Hanzhong | China - Hanzhong | 0 | 0 | 0 | 0 | 4 | 168 | 521 | 916 | 1052 | 409 | 725 | 790 | 830 | 711 | 1140 | 778 | 480 | 208 | 27 | 1
[28 empty] | 815 | Harbin | China | Harbin | China - Harbin | 878 | 487 | 442 | 457 | 317 | 503 | 551 | 481 | 452 | 346 | 565 | 613 | 605 | 425 | 621 | 516 | 312 | 139 | 40 | 10
[28 empty] | 816 | Hefei | China | Hefei | China - Hefei | 0 | 0 | 0 | 0 | 11 | 115 | 410 | 756 | 916 | 449 | 631 | 636 | 846 | 542 | 942 | 1010 | 782 | 456 | 144 | 114
[28 empty] | 817 | Hohhot | China | Hohhot | China - Hohhot | 269 | 416 | 487 | 491 | 410 | 579 | 471 | 443 | 521 | 347 | 625 | 653 | 762 | 473 | 655 | 478 | 368 | 256 | 48 | 8
[28 empty] | 818 | Jinan | China | Jinan | China - Jinan | 0 | 0 | 12 | 63 | 127 | 419 | 550 | 756 | 752 | 471 | 658 | 627 | 638 | 490 | 708 | 768 | 771 | 588 | 239 | 123
[28 empty] | 819 | Karamay | China | Karamay | China - Karamay | 461 | 444 | 598 | 642 | 410 | 493 | 404 | 363 | 433 | 235 | 402 | 454 | 538 | 407 | 624 | 586 | 522 | 336 | 177 | 231
[28 empty] | 820 | Kunming | China | Kunming | China - Kunming | 0 | 0 | 0 | 5 | 5 | 52 | 355 | 615 | 702 | 514 | 1109 | 1291 | 1678 | 970 | 942 | 422 | 100 | 0 | 0 | 0
[28 empty] | 821 | Lanzhou | China | Lanzhou | China - Lanzhou | 0 | 9 | 85 | 286 | 348 | 776 | 804 | 762 | 625 | 345 | 610 | 829 | 916 | 528 | 670 | 540 | 334 | 193 | 43 | 57
[28 empty] | 822 | Lhasa | China | Lhasa | China - Lhasa | 0 | 0 | 53 | 226 | 245 | 609 | 766 | 863 | 937 | 694 | 1380 | 1151 | 837 | 440 | 377 | 142 | 40 | 0 | 0 | 0
[28 empty] | 823 | Mohe | China | Mohe | China - Mohe | 2677 | 331 | 321 | 288 | 238 | 465 | 504 | 518 | 529 | 333 | 549 | 535 | 413 | 285 | 353 | 283 | 116 | 20 | 2 | 0
[28 empty] | 824 | Nanchang | China | Nanchang | China - Nanchang | 0 | 0 | 0 | 0 | 0 | 25 | 182 | 490 | 840 | 649 | 675 | 746 | 732 | 485 | 891 | 1011 | 908 | 648 | 257 | 221
[28 empty] | 825 | Nanjing | China | Nanjing | China - Nanjing | 0 | 0 | 0 | 54 | 124 | 367 | 541 | 854 | 743 | 427 | 676 | 735 | 718 | 441 | 883 | 775 | 744 | 419 | 161 | 98
[28 empty] | 826 | Nanning | China | Nanning | China - Nanning | 0 | 0 | 0 | 0 | 0 | 0 | 0 | 4 | 135 | 239 | 503 | 702 | 871 | 921 | 1191 | 1745 | 1373 | 721 | 223 | 132
[28 empty] | 827 | Qionghai | China | Qionghai | China - Qionghai | 0 | 0 | 0 | 0 | 0 | 0 | 0 | 0 | 0 | 97 | 244 | 529 | 677 | 757 | 1404 | 2362 | 1581 | 743 | 244 | 122
[28 empty] | 828 | Shanghai | China | Shanghai | China - Shanghai | 0 | 0 | 0 | 0 | 5 | 87 | 360 | 548 | 963 | 551 | 754 | 717 | 744 | 615 | 888 | 932 | 861 | 447 | 161 | 127
[28 empty] | 829 | Shenyang | China | Shenyang | China - Shenyang | 440 | 244 | 363 | 420 | 301 | 539 | 661 | 556 | 536 | 343 | 590 | 598 | 665 | 372 | 638 | 668 | 470 | 302 | 51 | 3
[28 empty] | 830 | Shijazhuang | China | Shijazhuang | China - Shijazhuang | 0 | 0 | 36 | 118 | 248 | 636 | 621 | 639 | 713 | 407 | 518 | 698 | 704 | 405 | 673 | 870 | 663 | 471 | 188 | 152
[28 empty] | 831 | Taiyuan | China | Taiyuan | China - Taiyuan | 14 | 64 | 199 | 306 | 329 | 628 | 680 | 696 | 724 | 429 | 603 | 727 | 843 | 610 | 831 | 550 | 405 | 109 | 13 | 0
[28 empty] | 832 | Tianjin | China | Tianjin | China - Tianjin | 18 | 34 | 97 | 274 | 371 | 576 | 626 | 647 | 616 | 403 | 569 | 679 | 703 | 422 | 744 | 801 | 599 | 386 | 129 | 66
[28 empty] | 833 | Turpan | China | Turpan | China - Turpan | 181 | 272 | 347 | 378 | 259 | 521 | 562 | 478 | 421 | 283 | 375 | 406 | 447 | 319 | 582 | 685 | 631 | 545 | 309 | 759
[28 empty] | 834 | Urumqi | China | Urumqi | China - Urumqi | 838 | 351 | 407 | 449 | 299 | 428 | 531 | 438 | 389 | 321 | 475 | 584 | 656 | 509 | 748 | 560 | 428 | 239 | 82 | 28
[28 empty] | 835 | Wuhan | China | Wuhan | China - Wuhan | 0 | 0 | 0 | 0 | 0 | 39 | 345 | 757 | 747 | 417 | 650 | 663 | 840 | 545 | 806 | 918 | 915 | 708 | 245 | 165
[28 empty] | 836 | Xiamen | China | Xiamen | China - Xiamen | 0 | 0 | 0 | 0 | 0 | 0 | 0 | 0 | 64 | 347 | 836 | 1024 | 894 | 796 | 1251 | 1597 | 1209 | 541 | 171 | 30
[28 empty] | 837 | Xi'an | China | Xi'an | China - Xi'an | 0 | 0 | 0 | 18 | 142 | 552 | 753 | 753 | 617 | 447 | 642 | 676 | 882 | 595 | 869 | 748 | 544 | 391 | 88 | 43
[28 empty] | 838 | Xining | China | Xining | China - Xining | 119 | 265 | 450 | 616 | 450 | 701 | 707 | 703 | 729 | 621 | 908 | 918 | 592 | 311 | 353 | 190 | 66 | 35 | 21 | 5
[28 empty] | 839 | Yinchuan | China | Yinchuan | China - Yinchuan | 17 | 129 | 335 | 460 | 406 | 743 | 649 | 526 | 627 | 435 | 635 | 609 | 916 | 617 | 694 | 498 | 324 | 128 | 12 | 0
[28 empty] | 840 | Yuncheng | China | Yuncheng | China - Yuncheng | 0 | 0 | 11 | 114 | 195 | 443 | 663 | 677 | 708 | 498 | 655 | 673 | 658 | 383 | 606 | 711 | 738 | 533 | 214 | 280
[28 empty] | 841 | Zhangbei | China | Zhangbei | China - Zhangbei | 729 | 462 | 612 | 630 | 390 | 549 | 486 | 554 | 561 | 425 | 723 | 834 | 813 | 358 | 457 | 175 | 2 | 0 | 0 | 0
[28 empty] | 842 | Zhengzhou | China | Zhengzhou | China - Zhengzhou | 5 | 12 | 34 | 145 | 269 | 595 | 761 | 624 | 490 | 398 | 645 | 611 | 698 | 570 | 871 | 810 | 619 | 386 | 129 | 88